## 5.1
5. Насосное оборудование
Сроки, наличие и заказ оборудования в электронном магазине ridan.ru или по телефону (495) 792 57 57
5.1. Насосы циркуляционные с мокрым ротором
Кодовый номер | Тип | Мощность Р1, Вт | Монтажная длина, мм | Трубное присоединение | Материал корпуса | Кол-во скоростей | Напряжение питания | Группа скидок | Цена без НДС, KZT | Цена с НДС, KZT | наличие
Насос циркуляционный с мокрым ротором серии RW; Диапазон температур жидкости -20…110 °C; Степень защиты IP44; Класс изоляции H; PN10
015P1201 | RWS 20-40S 130 | 30/45/60 | 130 | G1” | Чугун | 3 | 1х220 В, 50 Гц | PL15-RW | 47958 | 55631.28 | 1
015P1202 | RWS 20-60S 130 | 45/65/90 | 130 | G1” | Чугун | 3 | 1х220 В, 50 Гц | PL15-RW | 47958 | 55631.28 | 1
015P1203 | RWS 15-90S 130 | 55/90/120 | 130 | G3/4” | Чугун | 3 | 1х220 В, 50 Гц | PL15-RW | 55302 | 64150.32 | 1
015P1204 | RWS 20-40SB 130 | 30/45/60 | 130 | G1” | Латунь | 3 | 1х220 В, 50 Гц | PL15-RW | 75528 | 87612.48 | 1
015P1205 | RWS 20-60SB 130 | 45/65/90 | 130 | G1” | Латунь | 3 | 1х220 В, 50 Гц | PL15-RW | 75528 | 87612.48 | 1
015P1207 | RWS 25-40S | 30/45/60 | 180 | G1 ½” | Чугун | 3 | 1х220 В, 50 Гц | PL15-RW | 49062 | 56911.92 | 1
015P1208 | RWS 25-60S | 45/65/90 | 180 | G1 ½” | Чугун | 3 | 1х220 В, 50 Гц | PL15-RW | 49062 | 56911.92 | 1
015P1209 | RWS 25-60SB | 45/65/90 | 180 | G1 ½” | Латунь | 3 | 1х220 В, 50 Гц | PL15-RW | 99702 | 115654.32 | 1
015P1210 | RWS 32-40S | 30/45/60 | 180 | G2” | Чугун | 3 | 1х220 В, 50 Гц | PL15-RW | 52944 | 61415.04 | 3
015P1211 | RWS 32-60S | 45/65/90 | 180 | G2” | Чугун | 3 | 1х220 В, 50 Гц | PL15-RW | 52944 | 61415.04 | 1
015P1212 | RWS 25-80S | 145/185/200 | 180 | G1 ½” | Чугун | 3 | 1х220 В, 50 Гц | PL15-RW | 89436 | 103745.76 | 1
015P1213 | RWS 25-80SB | 145/185/200 | 180 | G1 ½” | Латунь | 3 | 1х220 В, 50 Гц | PL15-RW | 149754 | 173714.64 | 1
015P1214 | RWS 32-80S | 140/210/245 | 180 | G2” | Чугун | 3 | 1х220 В, 50 Гц | PL15-RW | 93402 | 108346.32 | 1
015P1216 | RWS 20-120S | 140/210/245 | 180 | G1” | Чугун | 3 | 1х220 В, 50 Гц | PL15-RW | 93666 | 108652.56 | 1
015P1217 | RWS 20-120SB | 140/210/245 | 180 | G1” | Латунь | 3 | 1х220 В, 50 Гц | PL15-RW | 227406 | 263790.96 | 1
015P1236 | RWS 25-120S | 140/210/245 | 180 | G1 ½” | Чугун | 3 | 1х220 В, 50 Гц | PL15-RW | 102564 | 118974.24 | 1
015P1237 | RWS 25-120SB | 140/210/245 | 180 | G1 ½” | Латунь | 3 | 1х220 В, 50 Гц | PL15-RW | 241038 | 279604.08 | 1
015P1230 | RW 25-120S 200 | 300 | 200 | G1 ½” | Чугун | 1 | 1х220 В, 50 Гц | PL15-RW | 175470 | 203545.2 | 1
015P1218 | RW 32-120S 220 | 500 | 220 | G2” | Чугун | 1 | 1х220 В, 50 Гц | PL15-RW | 203742 | 236340.72 | 1
015P1220 | RWS 32-160T 230 | 500/550/700 | 230 | G2” | Чугун | 3 | 3х380 В, 50 Гц | PL15-RW | 375204 | 435236.64 | 1
015P1221 | RWS 32-180T 230 | 700/800/1000 | 230 | G2” | Чугун | 3 | 3х380 В, 50 Гц | PL15-RW | 420450 | 487722 | 1
015P1222 | RWS 40-120FT | 500/550/700 | 250 | DN40 PN06/10 | Чугун | 3 | 3х380 В, 50 Гц | PL15-RW | 392136 | 454877.76 | 1
015P1223 | RWS 40-160FT | 700/800/1000 | 250 | DN40 PN06/10 | Чугун | 3 | 3х380 В, 50 Гц | PL15-RW | 444000 | 515040 | 1
015P1231 | RWS 40-180FT | 900/1000/1300 | 250 | DN40 PN06/10 | Чугун | 3 | 3х380 В, 50 Гц | PL15-RW | 506154 | 587138.64 | 1
015P1232 | RWS 50-90FT | 500/550/700 | 280 | DN50 PN06/10 | Чугун | 3 | 3х380 В, 50 Гц | PL15-RW | 430896 | 499839.36 | 1
015P1224 | RWS 50-120FT | 700/800/1000 | 280 | DN50 PN06/10 | Чугун | 3 | 3х380 В, 50 Гц | PL15-RW | 450084 | 522097.44 | 1
015P1225 | RWS 50-160FT | 900/1000/1300 | 280 | DN50 PN06/10 | Чугун | 3 | 3х380 В, 50 Гц | PL15-RW | 529464 | 614178.24 | 1
015P1233 | RWS 65-90FT | 700/800/1000 | 340 | DN65 PN06/10 | Чугун | 3 | 3х380 В, 50 Гц | PL15-RW | 549720 | 637675.2 | 1
015P1227 | RWS 65-120FT | 900/1000/1300 | 340 | DN65 PN06/10 | Чугун | 3 | 3х380 В, 50 Гц | PL15-RW | 560160 | 649785.6 | 1
015P1228 | RWS 80-120FT | 900/1000/1300 | 360 | DN80 PN10 | Чугун | 3 | 3х380 В, 50 Гц | PL15-RW | 572328 | 663900.48 | 1
В таблицах используются следующие условные обозначения наличия позиции на складе:
1 – имеется в наличии на складе;
2 – поставка в течение 1–2 недель;
3 – поставка по спецзаказу.

## 5.2
5.2. Насосы циркуляционные с мокрым ротором и электронным регулированием
Кодовый номер | Тип | Мощность Р1, Вт | Монтажная длина, мм | Трубное присоединение | Материал корпуса | Напряжение питания | Группа скидок | Цена без НДС, KZT | Цена с НДС, KZT | наличие
Насос циркуляционный с мокрым ротором и электронным регулированием серии RWE; Диапазон температур жидкости -20…110 °C; Степень защиты IP44; Класс изоляции F; PN 10 бар;
015P1301 | RWE 25-60S | 38 | 180 | G1 ½” | Чугун | 1х220 В, 50 Гц | PL15-RW | 135660 | 157365.6 | 1
015P1302 | RWE 25-80S | 80 | 180 | G1 ½” | Чугун | 1х220 В, 50 Гц | PL15-RW | 182580 | 211792.8 | 1
015P1303 | RWE 25-120S | 180 | 180 | G1 ½” | Чугун | 1х220 В, 50 Гц | PL15-RW | 254340 | 295034.4 | 1
015P1304 | RWE 32-120S | 320 | 180 | G2” | Чугун | 1х220 В, 50 Гц | PL15-RW | 598320 | 694051.2 | 1
015P1305 | RWE 40-120FS | 500 | 250 | DN40 PN06/10 | Чугун | 1х220 В, 50 Гц | PL15-RW | 1112940 | 1291010.4 | 1
015P1309 | RWE 40-180FS | 670 | 250 | DN40 PN06/10 | Чугун | 1х220 В, 50 Гц | PL15-RW | 1225920 | 1422067.2 | 1
015P1306 | RWE 50-120FS | 600 | 280 | DN50 PN06/10 | Чугун | 1х220 В, 50 Гц | PL15-RW | 1199760 | 1391721.6 | 1
015P1307 | RWE 65-120FS | 750 | 340 | DN65 PN06/10 | Чугун | 1х220 В, 50 Гц | PL15-RW | 1352520 | 1568923.2 | 1
015P1311 | RWE 65-150FS | 1365 | 340 | DN65 PN06/10 | Чугун | 1х220 В, 50 Гц | PL15-RW | 1517040 | 1759766.4 | 1
В таблицах используются следующие условные обозначения наличия позиции на складе:
1 – имеется в наличии на складе;
2 – поставка в течение 1–2 недель;
3 – поставка по спецзаказу.

## 5.3
5.3. Насосы одноступенчатые вертикальные ин-лайн
Сроки, наличие и заказ оборудования в электронном магазине ridan.ru или по телефону (495) 792 57 57
Кодовый номер | Тип | Мощность Р2, кВт | DN,мм | Торцевое уплотнение | Частота вращения | Группа скидок | Цена без НДС, KZT | Цена с НДС, KZT | наличие
Насос одноступенчатый вертикальный ин-лайн серии RV; Диапазон температур жидкости -15…120 °C; Степень защиты IP55; Класс изоляции F; PN 16 бар; Класс энергоэффективности IE3; Напряжение питания 3х380 В, 50 Гц; Корпус и рабочее колесо — чугун; Все чугунные элементы конструкции насоса покрыты защитным коррозионностойким покрытием, нанесённым методом катафореза
015P2247 | RV 32-200/2 | 1.1 | 32 | C/WC/EPDM | 2900 | PL15-RV | 453660 | 526245.6 | 1
015P2248 | RV 32-250/2 | 1.5 | 32 | C/WC/EPDM | 2900 | PL15-RV | 506556 | 587604.96 | 1
015P2249 | RV 32-290/2 | 2.2 | 32 | C/WC/EPDM | 2900 | PL15-RV | 535548 | 621235.68 | 3
015P2250 | RV 32-360/2 | 3 | 32 | C/WC/EPDM | 2900 | PL15-RV | 638088 | 740182.08 | 3
015P2251 | RV 32-410/2 | 3 | 32 | C/WC/EPDM | 2900 | PL15-RV | 766368 | 888986.88 | 3
015P2252 | RV 32-510/2 | 4 | 32 | C/WC/EPDM | 2900 | PL15-RV | 984858 | 1142435.28 | 3
015P2001 | RV 40-180/2 | 1.1 | 40 | C/WC/EPDM | 2900 | PL15-RV | 457806 | 531054.96 | 3
015P2002 | RV 40-230/2 | 1.5 | 40 | C/WC/EPDM | 2900 | PL15-RV | 521658 | 605123.28 | 1
015P2003 | RV 40-240/2 | 2.2 | 40 | C/WC/EPDM | 2900 | PL15-RV | 583668 | 677054.88 | 1
015P2004 | RV 40-300/2 | 3 | 40 | C/WC/EPDM | 2900 | PL15-RV | 717000 | 831720 | 1
015P2005 | RV 40-360/2 | 4 | 40 | C/WC/EPDM | 2900 | PL15-RV | 827388 | 959770.08 | 1
015P2006 | RV 40-410/2 | 5.5 | 40 | C/WC/EPDM | 2900 | PL15-RV | 1118934 | 1297963.44 | 1
015P2007 | RV 40-560/2 | 7.5 | 40 | C/WC/EPDM | 2900 | PL15-RV | 1150470 | 1334545.2 | 3
015P2008 | RV 50-160/2 | 1.1 | 50 | C/WC/EPDM | 2900 | PL15-RV | 482364 | 559542.24 | 1
015P2009 | RV 50-190/2 | 1.5 | 50 | C/WC/EPDM | 2900 | PL15-RV | 536358 | 622175.28 | 1
015P2010 | RV 50-240/2 | 2.2 | 50 | C/WC/EPDM | 2900 | PL15-RV | 565770 | 656293.2 | 1
015P2011 | RV 50-290/2 | 3 | 50 | C/WC/EPDM | 2900 | PL15-RV | 668364 | 775302.24 | 1
015P2012 | RV 50-350/2 | 4 | 50 | C/WC/EPDM | 2900 | PL15-RV | 768318 | 891248.88 | 1
015P2013 | RV 50-430/2 | 5.5 | 50 | C/WC/EPDM | 2900 | PL15-RV | 971706 | 1127178.96 | 1
015P2014 | RV 50-460/2 | 7.5 | 50 | C/WC/EPDM | 2900 | PL15-RV | 1080186 | 1253015.76 | 3
015P2015 | RV 50-570/2 | 11 | 50 | C/WC/EPDM | 2900 | PL15-RV | 1466640 | 1701302.4 | 3
015P2016 | RV 50-710/2 | 15 | 50 | C/WC/EPDM | 2900 | PL15-RV | 1578060 | 1830549.6 | 3
015P2017 | RV 50-810/2 | 18.5 | 50 | C/WC/EPDM | 2900 | PL15-RV | 1662786 | 1928831.76 | 3
015P2018 | RV 50-920/2 | 22 | 50 | C/WC/EPDM | 2900 | PL15-RV | 2007000 | 2328120 | 3
015P2019 | RV 65-160/2 | 1.5 | 65 | C/WC/EPDM | 2900 | PL15-RV | 551580 | 639832.8 | 1
015P2020 | RV 65-210/2 | 2.2 | 65 | C/WC/EPDM | 2900 | PL15-RV | 577788 | 670234.08 | 1
015P2021 | RV 65-260/2 | 3 | 65 | C/WC/EPDM | 2900 | PL15-RV | 680130 | 788950.8 | 1
015P2022 | RV 65-300/2 | 4 | 65 | C/WC/EPDM | 2900 | PL15-RV | 779016 | 903658.56 | 1
015P2023 | RV 65-350/2 | 5.5 | 65 | C/WC/EPDM | 2900 | PL15-RV | 981588 | 1138642.08 | 1
015P2024 | RV 65-410/2 | 7.5 | 65 | C/WC/EPDM | 2900 | PL15-RV | 1006698 | 1167769.68 | 3
015P2025 | RV 65-480/2 | 11 | 65 | C/WC/EPDM | 2900 | PL15-RV | 1478400 | 1714944 | 3
015P2026 | RV 65-590/2 | 15 | 65 | C/WC/EPDM | 2900 | PL15-RV | 1586364 | 1840182.24 | 3
015P2027 | RV 65-680/2 | 18.5 | 65 | C/WC/EPDM | 2900 | PL15-RV | 1672674 | 1940301.84 | 3
015P2028 | RV 65-820/2 | 22 | 65 | C/WC/EPDM | 2900 | PL15-RV | 2024100 | 2347956 | 3
015P2029 | RV 65-930/2 | 30 | 65 | C/WC/EPDM | 2900 | PL15-RV | 2664672 | 3091019.52 | 3
015P2030 | RV 80-200/2 | 3 | 80 | C/WC/EPDM | 2900 | PL15-RV | 725046 | 841053.36 | 1
015P2031 | RV 80-250/2 | 4 | 80 | C/WC/EPDM | 2900 | PL15-RV | 822312 | 953881.92 | 1
015P2032 | RV 80-290/2 | 5.5 | 80 | C/WC/EPDM | 2900 | PL15-RV | 1027548 | 1191955.68 | 1
015P2033 | RV 80-350/2 | 7.5 | 80 | C/WC/EPDM | 2900 | PL15-RV | 1052946 | 1221417.36 | 3
015P2034 | RV 80-420/2 | 11 | 80 | C/WC/EPDM | 2900 | PL15-RV | 1520604 | 1763900.64 | 1
015P2035 | RV 80-490/2 | 15 | 80 | C/WC/EPDM | 2900 | PL15-RV | 1627500 | 1887900 | 3
015P2036 | RV 80-600/2 | 18.5 | 80 | C/WC/EPDM | 2900 | PL15-RV | 1714368 | 1988666.88 | 3
015P2037 | RV 80-730/2 | 22 | 80 | C/WC/EPDM | 2900 | PL15-RV | 2057220 | 2386375.2 | 3
015P2038 | RV 80-800/2 | 30 | 80 | C/WC/EPDM | 2900 | PL15-RV | 2697540 | 3129146.4 | 3
015P2039 | RV 100-160/2 | 3 | 100 | C/WC/EPDM | 2900 | PL15-RV | 687624 | 797643.84 | 1
015P2040 | RV 100-200/2 | 4 | 100 | C/WC/EPDM | 2900 | PL15-RV | 792906 | 919770.96 | 1
015P2041 | RV 100-230/2 | 5.5 | 100 | C/WC/EPDM | 2900 | PL15-RV | 1068162 | 1239067.92 | 1
015P2042 | RV 100-270/2 | 7.5 | 100 | C/WC/EPDM | 2900 | PL15-RV | 1094370 | 1269469.2 | 1
015P2043 | RV 100-350/2 | 11 | 100 | C/WC/EPDM | 2900 | PL15-RV | 1561512 | 1811353.92 | 1
015P2044 | RV 100-410/2 | 15 | 100 | C/WC/EPDM | 2900 | PL15-RV | 1668672 | 1935659.52 | 1
015P2045 | RV 100-450/2 | 18.5 | 100 | C/WC/EPDM | 2900 | PL15-RV | 1751778 | 2032062.48 | 1
015P2046 | RV 100-570/2 | 22 | 100 | C/WC/EPDM | 2900 | PL15-RV | 2095446 | 2430717.36 | 3
015P2047 | RV 100-580/2 | 30 | 100 | C/WC/EPDM | 2900 | PL15-RV | 2714376 | 3148676.16 | 3
015P2048 | RV 125-160/4 | 5.5 | 125 | C/WC/EPDM | 1450 | PL15-RV | 1378200 | 1598712 | 1
015P2049 | RV 125-190/4 | 7.5 | 125 | C/WC/EPDM | 1450 | PL15-RV | 1424070 | 1651921.2 | 1
015P2050 | RV 125-230/4 | 11 | 125 | C/WC/EPDM | 1450 | PL15-RV | 2215170 | 2569597.2 | 1
015P2051 | RV 125-270/4 | 15 | 125 | C/WC/EPDM | 1450 | PL15-RV | 2322804 | 2694452.64 | 1
015P2052 | RV 125-340/4 | 18.5 | 125 | C/WC/EPDM | 1450 | PL15-RV | 2632026 | 3053150.16 | 1
015P2053 | RV 125-380/4 | 22 | 125 | C/WC/EPDM | 1450 | PL15-RV | 2732388 | 3169570.08 | 3
015P2054 | RV 125-440/4 | 30 | 125 | C/WC/EPDM | 1450 | PL15-RV | 3312762 | 3842803.92 | 3
015P2055 | RV 125-520/4 | 37 | 125 | C/WC/EPDM | 1450 | PL15-RV | 3888270 | 4510393.2 | 3
015P2056 | RV 150-170/4 | 11 | 150 | C/WC/EPDM | 1450 | PL15-RV | 2228388 | 2584930.08 | 1
015P2057 | RV 150-210/4 | 15 | 150 | C/WC/EPDM | 1450 | PL15-RV | 2347632 | 2723253.12 | 3
015P2058 | RV 150-270/4 | 18.5 | 150 | C/WC/EPDM | 1450 | PL15-RV | 2676006 | 3104166.96 | 3
015P2059 | RV 150-300/4 | 22 | 150 | C/WC/EPDM | 1450 | PL15-RV | 2785824 | 3231555.84 | 3
015P2060 | RV 150-400/4 | 30 | 150 | C/WC/EPDM | 1450 | PL15-RV | 3408810 | 3954219.6 | 1
015P2061 | RV 150-460/4 | 37 | 150 | C/WC/EPDM | 1450 | PL15-RV | 3960570 | 4594261.2 | 3
015P2062 | RV 150-550/4 | 45 | 150 | C/WC/EPDM | 1450 | PL15-RV | 4661562 | 5407411.92 | 3
015P2063 | RV 200-240/4 | 18.5 | 200 | C/WC/EPDM | 1450 | PL15-RV | 3811632 | 4421493.12 | 3
015P2064 | RV 200-280/4 | 22 | 200 | C/WC/EPDM | 1450 | PL15-RV | 3872898 | 4492561.68 | 3
015P2065 | RV 200-290/4 | 30 | 200 | C/WC/EPDM | 1450 | PL15-RV | 4813722 | 5583917.52 | 3
015P2066 | RV 200-360/4 | 37 | 200 | C/WC/EPDM | 1450 | PL15-RV | 5229240 | 6065918.4 | 1
015P2067 | RV 200-400/4 | 45 | 200 | C/WC/EPDM | 1450 | PL15-RV | 5976888 | 6933190.08 | 3
015P2068 | RV 200-530/4 | 55 | 200 | C/WC/EPDM | 1450 | PL15-RV | 6998946 | 8118777.36 | 3
015P2069 | RV 200-560/4 | 75 | 200 | C/WC/EPDM | 1450 | PL15-RV | 8093034 | 9387919.44 | 3
015P2070 | RV 200-175/4 | 22 | 200 | C/WC/EPDM | 1450 | PL15-RV | 3872898 | 4492561.68 | 3
015P2071 | RV 200-245/4 | 30 | 200 | C/WC/EPDM | 1450 | PL15-RV | 4523418 | 5247164.88 | 3
015P2072 | RV 200-285/4 | 37 | 200 | C/WC/EPDM | 1450 | PL15-RV | 5229240 | 6065918.4 | 3
015P2073 | RV 200-325/4 | 45 | 200 | C/WC/EPDM | 1450 | PL15-RV | 5976888 | 6933190.08 | 3
015P2074 | RV 200-375/4 | 55 | 200 | C/WC/EPDM | 1450 | PL15-RV | 6674616 | 7742554.56 | 3
015P2075 | RV 200-475/4 | 75 | 200 | C/WC/EPDM | 1450 | PL15-RV | 8093034 | 9387919.44 | 3
015P2076 | RV 200-565/4 | 90 | 200 | C/WC/EPDM | 1450 | PL15-RV | 8759184 | 10160653.44 | 3
015P2077 | RV 250-210/4 | 30 | 250 | C/WC/EPDM | 1450 | PL15-RV | 5051958 | 5860271.28 | 3
015P2078 | RV 250-230/4 | 37 | 250 | C/WC/EPDM | 1450 | PL15-RV | 5377626 | 6238046.16 | 3
015P2079 | RV 250-270/4 | 45 | 250 | C/WC/EPDM | 1450 | PL15-RV | 6186804 | 7176692.64 | 3
015P2080 | RV 250-350/4 | 55 | 250 | C/WC/EPDM | 1450 | PL15-RV | 7174596 | 8322531.36 | 3
015P2081 | RV 250-400/4 | 75 | 250 | C/WC/EPDM | 1450 | PL15-RV | 8359884 | 9697465.44 | 3
015P2082 | RV 250-540/4 | 90 | 250 | C/WC/EPDM | 1450 | PL15-RV | 9294246 | 10781325.36 | 3
015P2083 | RV 250-620/4 | 110 | 250 | C/WC/EPDM | 1450 | PL15-RV | 15326694 | 17778965.04 | 3
015P2084 | RV 250-185/4 | 30 | 250 | C/WC/EPDM | 1450 | PL15-RV | 5051694 | 5859965.04 | 3
015P2085 | RV 250-205/4 | 37 | 250 | C/WC/EPDM | 1450 | PL15-RV | 5377098 | 6237433.68 | 3
015P2086 | RV 250-225/4 | 45 | 250 | C/WC/EPDM | 1450 | PL15-RV | 6186804 | 7176692.64 | 3
015P2087 | RV 250-245/4 | 55 | 250 | C/WC/EPDM | 1450 | PL15-RV | 6916926 | 8023634.16 | 3
015P2088 | RV 250-315/4 | 75 | 250 | C/WC/EPDM | 1450 | PL15-RV | 8360406 | 9698070.96 | 3
015P2089 | RV 250-375/4 | 90 | 250 | C/WC/EPDM | 1450 | PL15-RV | 9029292 | 10473978.72 | 3
015P2090 | RV 250-465/4 | 110 | 250 | C/WC/EPDM | 1450 | PL15-RV | 15326172 | 17778359.52 | 3
015P2091 | RV 250-555/4 | 132 | 250 | C/WC/EPDM | 1450 | PL15-RV | 15809946 | 18339537.36 | 3
В таблицах используются следующие условные обозначения наличия позиции на складе:
1 – имеется в наличии на складе;
2 – поставка в течение 1–2 недель;
3 – поставка по спецзаказу.

## НДС (hidden)
1.16

## 5.4
5.4. Насосы многоступенчатые вертикальные RMV
Сроки, наличие и заказ оборудования в электронном магазине ridan.ru или по телефону (495) 792 57 57
Кодовый номер | Тип | Мощность Р2, кВт | DN,мм | Торцевое уплотнение | Частота вращения | Группа скидок | Цена без НДС, KZT | Цена с НДС, KZT | наличие
Насос многоступенчатый вертикальный серии RMV; Диапазон температур жидкости -15…120 °C; Степень защиты IP55; Класс изоляции F; PN 25 бар; Класс энергоэффективности IE3; Напряжение питания 3х380 В, 50 Гц; Основание и головная часть из чугуна, рабочие колеса и камеры из нержавеющей стали AISI304; Все чугунные элементы конструкции насоса покрыты защитным коррозионностойким покрытием, нанесённым методом катафореза.
015P2092 | RMV 1-2F | 0.37 | 25 | SiC/SiC/EPDM | 2900 | PL15-RM | 277662 | 322087.92 | 1
015P2093 | RMV 1-3F | 0.37 | 25 | SiC/SiC/EPDM | 2900 | PL15-RM | 342048 | 396775.68 | 1
015P2094 | RMV 1-4F | 0.37 | 25 | SiC/SiC/EPDM | 2900 | PL15-RM | 363402 | 421546.32 | 1
015P2095 | RMV 1-5F | 0.37 | 25 | SiC/SiC/EPDM | 2900 | PL15-RM | 402408 | 466793.28 | 1
015P2096 | RMV 1-6F | 0.37 | 25 | SiC/SiC/EPDM | 2900 | PL15-RM | 449148 | 521011.68 | 1
015P2097 | RMV 1-7F | 0.37 | 25 | SiC/SiC/EPDM | 2900 | PL15-RM | 480102 | 556918.32 | 1
015P2098 | RMV 1-8F | 0.37 | 25 | SiC/SiC/EPDM | 2900 | PL15-RM | 513840 | 596054.4 | 1
015P2099 | RMV 1-9F | 0.55 | 25 | SiC/SiC/EPDM | 2900 | PL15-RM | 531180 | 616168.8 | 1
015P2100 | RMV 1-10F | 0.55 | 25 | SiC/SiC/EPDM | 2900 | PL15-RM | 556560 | 645609.6 | 1
015P2101 | RMV 1-11F | 0.55 | 25 | SiC/SiC/EPDM | 2900 | PL15-RM | 595566 | 690856.56 | 3
015P2102 | RMV 1-12F | 0.75 | 25 | SiC/SiC/EPDM | 2900 | PL15-RM | 621264 | 720666.24 | 3
015P2103 | RMV 1-13F | 0.75 | 25 | SiC/SiC/EPDM | 2900 | PL15-RM | 634260 | 735741.6 | 3
015P2104 | RMV 1-14F | 0.75 | 25 | SiC/SiC/EPDM | 2900 | PL15-RM | 655926 | 760874.16 | 3
015P2105 | RMV 1-15F | 0.75 | 25 | SiC/SiC/EPDM | 2900 | PL15-RM | 668310 | 775239.6 | 3
015P2107 | RMV 1-17F | 1.1 | 25 | SiC/SiC/EPDM | 2900 | PL15-RM | 681000 | 789960 | 3
015P2109 | RMV 1-19F | 1.1 | 25 | SiC/SiC/EPDM | 2900 | PL15-RM | 737340 | 855314.4 | 3
015P2111 | RMV 1-21F | 1.1 | 25 | SiC/SiC/EPDM | 2900 | PL15-RM | 772002 | 895522.32 | 3
015P2112 | RMV 1-22F | 1.1 | 25 | SiC/SiC/EPDM | 2900 | PL15-RM | 803892 | 932514.72 | 3
015P2113 | RMV 1-23F | 1.5 | 25 | SiC/SiC/EPDM | 2900 | PL15-RM | 871992 | 1011510.72 | 3
015P2115 | RMV 1-25F | 1.5 | 25 | SiC/SiC/EPDM | 2900 | PL15-RM | 888702 | 1030894.32 | 3
015P2117 | RMV 1-27F | 1.5 | 25 | SiC/SiC/EPDM | 2900 | PL15-RM | 916560 | 1063209.6 | 3
015P2120 | RMV 1-30F | 1.5 | 25 | SiC/SiC/EPDM | 2900 | PL15-RM | 937920 | 1087987.2 | 3
015P2122 | RMV 1-32F | 2.2 | 25 | SiC/SiC/EPDM | 2900 | PL15-RM | 1120248 | 1299487.68 | 3
015P2123 | RMV 1-33F | 2.2 | 25 | SiC/SiC/EPDM | 2900 | PL15-RM | 1212798 | 1406845.68 | 3
015P2124 | RMV 1-34F | 2.2 | 25 | SiC/SiC/EPDM | 2900 | PL15-RM | 1235706 | 1433418.96 | 3
015P2126 | RMV 1-36F | 2.2 | 25 | SiC/SiC/EPDM | 2900 | PL15-RM | 1280898 | 1485841.68 | 3
015P2128 | RMV 1-38F | 2.2 | 25 | SiC/SiC/EPDM | 2900 | PL15-RM | 1326096 | 1538271.36 | 3
015P2130 | RMV 1-40F | 2.2 | 25 | SiC/SiC/EPDM | 2900 | PL15-RM | 1371282 | 1590687.12 | 3
015P2131 | RMV 3-2F | 0.37 | 25 | SiC/SiC/EPDM | 2900 | PL15-RM | 305208 | 354041.28 | 1
015P2132 | RMV 3-3F | 0.37 | 25 | SiC/SiC/EPDM | 2900 | PL15-RM | 346074 | 401445.84 | 1
015P2133 | RMV 3-4F | 0.37 | 25 | SiC/SiC/EPDM | 2900 | PL15-RM | 386934 | 448843.44 | 1
015P2134 | RMV 3-5F | 0.55 | 25 | SiC/SiC/EPDM | 2900 | PL15-RM | 403032 | 467517.12 | 1
015P2135 | RMV 3-6F | 0.55 | 25 | SiC/SiC/EPDM | 2900 | PL15-RM | 425322 | 493373.52 | 1
015P2136 | RMV 3-7F | 0.75 | 25 | SiC/SiC/EPDM | 2900 | PL15-RM | 483504 | 560864.64 | 1
015P2137 | RMV 3-8F | 0.75 | 25 | SiC/SiC/EPDM | 2900 | PL15-RM | 505794 | 586721.04 | 1
015P2138 | RMV 3-9F | 1.1 | 25 | SiC/SiC/EPDM | 2900 | PL15-RM | 524676 | 608624.16 | 1
015P2139 | RMV 3-10F | 1.1 | 25 | SiC/SiC/EPDM | 2900 | PL15-RM | 539850 | 626226 | 1
015P2140 | RMV 3-11F | 1.1 | 25 | SiC/SiC/EPDM | 2900 | PL15-RM | 576372 | 668591.52 | 1
015P2141 | RMV 3-12F | 1.1 | 25 | SiC/SiC/EPDM | 2900 | PL15-RM | 612900 | 710964 | 1
015P2142 | RMV 3-13F | 1.5 | 25 | SiC/SiC/EPDM | 2900 | PL15-RM | 646332 | 749745.12 | 3
015P2143 | RMV 3-14F | 1.5 | 25 | SiC/SiC/EPDM | 2900 | PL15-RM | 655926 | 760874.16 | 3
015P2144 | RMV 3-15F | 1.5 | 25 | SiC/SiC/EPDM | 2900 | PL15-RM | 672642 | 780264.72 | 3
015P2145 | RMV 3-16F | 1.5 | 25 | SiC/SiC/EPDM | 2900 | PL15-RM | 689358 | 799655.28 | 3
015P2147 | RMV 3-18F | 2.2 | 25 | SiC/SiC/EPDM | 2900 | PL15-RM | 714744 | 829103.04 | 3
015P2149 | RMV 3-20F | 2.2 | 25 | SiC/SiC/EPDM | 2900 | PL15-RM | 737340 | 855314.4 | 3
015P2151 | RMV 3-22F | 2.2 | 25 | SiC/SiC/EPDM | 2900 | PL15-RM | 798624 | 926403.84 | 3
015P2153 | RMV 3-24F | 2.2 | 25 | SiC/SiC/EPDM | 2900 | PL15-RM | 843510 | 978471.6 | 3
015P2154 | RMV 3-25F | 3 | 25 | SiC/SiC/EPDM | 2900 | PL15-RM | 869820 | 1008991.2 | 3
015P2156 | RMV 3-27F | 3 | 25 | SiC/SiC/EPDM | 2900 | PL15-RM | 903252 | 1047772.32 | 3
015P2158 | RMV 3-29F | 3 | 25 | SiC/SiC/EPDM | 2900 | PL15-RM | 936684 | 1086553.44 | 3
015P2160 | RMV 3-31F | 3 | 25 | SiC/SiC/EPDM | 2900 | PL15-RM | 970116 | 1125334.56 | 3
015P2162 | RMV 3-33F | 4 | 25 | SiC/SiC/EPDM | 2900 | PL15-RM | 1057098 | 1226233.68 | 3
015P2163 | RMV 5-2F | 0.37 | 32 | SiC/SiC/EPDM | 2900 | PL15-RM | 319758 | 370919.28 | 1
015P2164 | RMV 5-3F | 0.55 | 32 | SiC/SiC/EPDM | 2900 | PL15-RM | 342048 | 396775.68 | 1
015P2165 | RMV 5-4F | 0.55 | 32 | SiC/SiC/EPDM | 2900 | PL15-RM | 383832 | 445245.12 | 1
015P2166 | RMV 5-5F | 0.75 | 32 | SiC/SiC/EPDM | 2900 | PL15-RM | 429030 | 497674.8 | 1
015P2167 | RMV 5-6F | 1.1 | 32 | SiC/SiC/EPDM | 2900 | PL15-RM | 482886 | 560147.76 | 1
015P2168 | RMV 5-7F | 1.1 | 32 | SiC/SiC/EPDM | 2900 | PL15-RM | 499296 | 579183.36 | 1
015P2169 | RMV 5-8F | 1.1 | 32 | SiC/SiC/EPDM | 2900 | PL15-RM | 515700 | 598212 | 1
015P2170 | RMV 5-9F | 1.5 | 32 | SiC/SiC/EPDM | 2900 | PL15-RM | 547584 | 635197.44 | 1
015P2171 | RMV 5-10F | 1.5 | 32 | SiC/SiC/EPDM | 2900 | PL15-RM | 599592 | 695526.72 | 1
015P2172 | RMV 5-11F | 1.5 | 32 | SiC/SiC/EPDM | 2900 | PL15-RM | 625590 | 725684.4 | 1
015P2173 | RMV 5-12F | 2.2 | 32 | SiC/SiC/EPDM | 2900 | PL15-RM | 661500 | 767340 | 1
015P2174 | RMV 5-13F | 2.2 | 32 | SiC/SiC/EPDM | 2900 | PL15-RM | 671406 | 778830.96 | 1
015P2175 | RMV 5-14F | 2.2 | 32 | SiC/SiC/EPDM | 2900 | PL15-RM | 681924 | 791031.84 | 1
015P2176 | RMV 5-15F | 2.2 | 32 | SiC/SiC/EPDM | 2900 | PL15-RM | 692142 | 802884.72 | 1
015P2177 | RMV 5-16F | 2.2 | 32 | SiC/SiC/EPDM | 2900 | PL15-RM | 707310 | 820479.6 | 1
015P2178 | RMV 5-17F | 3 | 32 | SiC/SiC/EPDM | 2900 | PL15-RM | 810696 | 940407.36 | 3
015P2180 | RMV 5-19F | 3 | 32 | SiC/SiC/EPDM | 2900 | PL15-RM | 843204 | 978116.64 | 3
015P2182 | RMV 5-21F | 3 | 32 | SiC/SiC/EPDM | 2900 | PL15-RM | 938850 | 1089066 | 3
015P2183 | RMV 5-22F | 4 | 32 | SiC/SiC/EPDM | 2900 | PL15-RM | 1060500 | 1230180 | 3
015P2185 | RMV 5-24F | 4 | 32 | SiC/SiC/EPDM | 2900 | PL15-RM | 1131702 | 1312774.32 | 3
015P2187 | RMV 5-26F | 4 | 32 | SiC/SiC/EPDM | 2900 | PL15-RM | 1202892 | 1395354.72 | 3
015P2189 | RMV 5-28F | 4 | 32 | SiC/SiC/EPDM | 2900 | PL15-RM | 1274088 | 1477942.08 | 3
015P2190 | RMV 5-29F | 5.5 | 32 | SiC/SiC/EPDM | 2900 | PL15-RM | 1409976 | 1635572.16 | 3
015P2192 | RMV 5-31F | 5.5 | 32 | SiC/SiC/EPDM | 2900 | PL15-RM | 1480866 | 1717804.56 | 3
015P2194 | RMV 5-33F | 5.5 | 32 | SiC/SiC/EPDM | 2900 | PL15-RM | 1551744 | 1800023.04 | 3
015P2195 | RMV 10-1F | 0.75 | 40 | SiC/SiC/EPDM | 2900 | PL15-RM | 472050 | 547578 | 1
015P2196 | RMV 10-2F | 0.75 | 40 | SiC/SiC/EPDM | 2900 | PL15-RM | 494964 | 574158.24 | 1
015P2197 | RMV 10-3F | 1.1 | 40 | SiC/SiC/EPDM | 2900 | PL15-RM | 554088 | 642742.08 | 1
015P2198 | RMV 10-4F | 1.5 | 40 | SiC/SiC/EPDM | 2900 | PL15-RM | 641994 | 744713.04 | 1
015P2199 | RMV 10-5F | 2.2 | 40 | SiC/SiC/EPDM | 2900 | PL15-RM | 674808 | 782777.28 | 1
015P2200 | RMV 10-6F | 2.2 | 40 | SiC/SiC/EPDM | 2900 | PL15-RM | 727428 | 843816.48 | 1
015P2201 | RMV 10-7F | 3 | 40 | SiC/SiC/EPDM | 2900 | PL15-RM | 864252 | 1002532.32 | 1
015P2202 | RMV 10-8F | 3 | 40 | SiC/SiC/EPDM | 2900 | PL15-RM | 958968 | 1112402.88 | 1
015P2203 | RMV 10-9F | 4 | 40 | SiC/SiC/EPDM | 2900 | PL15-RM | 1010976 | 1172732.16 | 1
015P2204 | RMV 10-10F | 4 | 40 | SiC/SiC/EPDM | 2900 | PL15-RM | 1257990 | 1459268.4 | 3
015P2205 | RMV 10-11F | 4 | 40 | SiC/SiC/EPDM | 2900 | PL15-RM | 1365408 | 1583873.28 | 3
015P2206 | RMV 10-12F | 4 | 40 | SiC/SiC/EPDM | 2900 | PL15-RM | 1496646 | 1736109.36 | 3
015P2207 | RMV 10-13F | 5.5 | 40 | SiC/SiC/EPDM | 2900 | PL15-RM | 1664430 | 1930738.8 | 3
015P2208 | RMV 10-14F | 5.5 | 40 | SiC/SiC/EPDM | 2900 | PL15-RM | 1691352 | 1961968.32 | 3
015P2209 | RMV 10-15F | 5.5 | 40 | SiC/SiC/EPDM | 2900 | PL15-RM | 1751406 | 2031630.96 | 3
015P2211 | RMV 10-17F | 7.5 | 40 | SiC/SiC/EPDM | 2900 | PL15-RM | 1910202 | 2215834.32 | 3
015P2213 | RMV 10-19F | 7.5 | 40 | SiC/SiC/EPDM | 2900 | PL15-RM | 2011428 | 2333256.48 | 3
015P2215 | RMV 10-21F | 8.5 | 40 | SiC/SiC/EPDM | 2900 | PL15-RM | 2111100 | 2448876 | 3
015P2216 | RMV 10-22F | 11 | 40 | SiC/SiC/EPDM | 2900 | PL15-RM | 2456238 | 2849236.08 | 3
015P2217 | RMV 15-1F | 1.1 | 50 | SiC/SiC/EPDM | 2900 | PL15-RM | 671712 | 779185.92 | 1
015P2218 | RMV 15-2F | 2.2 | 50 | SiC/SiC/EPDM | 2900 | PL15-RM | 750030 | 870034.8 | 1
015P2219 | RMV 15-3F | 3 | 50 | SiC/SiC/EPDM | 2900 | PL15-RM | 932970 | 1082245.2 | 1
015P2220 | RMV 15-4F | 4 | 50 | SiC/SiC/EPDM | 2900 | PL15-RM | 1075986 | 1248143.76 | 1
015P2221 | RMV 15-5F | 4 | 50 | SiC/SiC/EPDM | 2900 | PL15-RM | 1320834 | 1532167.44 | 1
015P2222 | RMV 15-6F | 5.5 | 50 | SiC/SiC/EPDM | 2900 | PL15-RM | 1366956 | 1585668.96 | 1
015P2223 | RMV 15-7F | 5.5 | 50 | SiC/SiC/EPDM | 2900 | PL15-RM | 1413072 | 1639163.52 | 1
015P2224 | RMV 15-8F | 7.5 | 50 | SiC/SiC/EPDM | 2900 | PL15-RM | 1538130 | 1784230.8 | 1
015P2225 | RMV 15-9F | 7.5 | 50 | SiC/SiC/EPDM | 2900 | PL15-RM | 1579920 | 1832707.2 | 1
015P2226 | RMV 15-10F | 11 | 50 | SiC/SiC/EPDM | 2900 | PL15-RM | 1830954 | 2123906.64 | 3
015P2228 | RMV 15-12F | 11 | 50 | SiC/SiC/EPDM | 2900 | PL15-RM | 2147310 | 2490879.6 | 3
015P2230 | RMV 15-14F | 11 | 50 | SiC/SiC/EPDM | 2900 | PL15-RM | 2303016 | 2671498.56 | 3
015P2231 | RMV 15-15F | 15 | 50 | SiC/SiC/EPDM | 2900 | PL15-RM | 2424360 | 2812257.6 | 3
015P2233 | RMV 15-17F | 15 | 50 | SiC/SiC/EPDM | 2900 | PL15-RM | 2672304 | 3099872.64 | 3
015P2234 | RMV 15-18F | 15 | 50 | SiC/SiC/EPDM | 2900 | PL15-RM | 2697996 | 3129675.36 | 3
015P2235 | RMV 20-1F | 1.1 | 50 | SiC/SiC/EPDM | 2900 | PL15-RM | 836394 | 970217.04 | 3
015P2236 | RMV 20-2F | 2.2 | 50 | SiC/SiC/EPDM | 2900 | PL15-RM | 965466 | 1119940.56 | 3
015P2237 | RMV 20-3F | 4 | 50 | SiC/SiC/EPDM | 2900 | PL15-RM | 1279974 | 1484769.84 | 1
015P2238 | RMV 20-4F | 5.5 | 50 | SiC/SiC/EPDM | 2900 | PL15-RM | 1512126 | 1754066.16 | 3
015P2239 | RMV 20-5F | 5.5 | 50 | SiC/SiC/EPDM | 2900 | PL15-RM | 1606230 | 1863226.8 | 1
015P2240 | RMV 20-6F | 7.5 | 50 | SiC/SiC/EPDM | 2900 | PL15-RM | 1823838 | 2115652.08 | 3
015P2241 | RMV 20-7F | 7.5 | 50 | SiC/SiC/EPDM | 2900 | PL15-RM | 1873368 | 2173106.88 | 3
015P2242 | RMV 20-8F | 11 | 50 | SiC/SiC/EPDM | 2900 | PL15-RM | 2136792 | 2478678.72 | 3
015P2243 | RMV 20-10F | 11 | 50 | SiC/SiC/EPDM | 2900 | PL15-RM | 2228106 | 2584602.96 | 3
015P2244 | RMV 20-12F | 15 | 50 | SiC/SiC/EPDM | 2900 | PL15-RM | 2600178 | 3016206.48 | 3
015P2245 | RMV 20-14F | 15 | 50 | SiC/SiC/EPDM | 2900 | PL15-RM | 2909418 | 3374924.88 | 3
015P2246 | RMV 20-17F | 18.5 | 50 | SiC/SiC/EPDM | 2900 | PL15-RM | 3186144 | 3695927.04 | 3
015P2260 | RMV 32-1-1F | 1.5 | 65 | SiC/SiC/EPDM | 2900 | PL15-RM | 1163796 | 1350003.36 | 3
015P2261 | RMV 32-1F | 2.2 | 65 | SiC/SiC/EPDM | 2900 | PL15-RM | 1188990 | 1379228.4 | 3
015P2262 | RMV 32-2-2F | 3 | 65 | SiC/SiC/EPDM | 2900 | PL15-RM | 1315572 | 1526063.52 | 3
015P2263 | RMV 32-2F | 4 | 65 | SiC/SiC/EPDM | 2900 | PL15-RM | 1488750 | 1726950 | 3
015P2264 | RMV 32-3-2F | 5.5 | 65 | SiC/SiC/EPDM | 2900 | PL15-RM | 1863780 | 2161984.8 | 3
015P2265 | RMV 32-3F | 5.5 | 65 | SiC/SiC/EPDM | 2900 | PL15-RM | 1863780 | 2161984.8 | 3
015P2266 | RMV 32-4-2F | 7.5 | 65 | SiC/SiC/EPDM | 2900 | PL15-RM | 2008932 | 2330361.12 | 3
015P2267 | RMV 32-4F | 7.5 | 65 | SiC/SiC/EPDM | 2900 | PL15-RM | 2008932 | 2330361.12 | 3
015P2268 | RMV 32-5-2F | 11 | 65 | SiC/SiC/EPDM | 2900 | PL15-RM | 2458272 | 2851595.52 | 3
015P2269 | RMV 32-5F | 11 | 65 | SiC/SiC/EPDM | 2900 | PL15-RM | 2458272 | 2851595.52 | 3
015P2270 | RMV 32-6-2F | 11 | 65 | SiC/SiC/EPDM | 2900 | PL15-RM | 2474328 | 2870220.48 | 3
015P2271 | RMV 32-6F | 11 | 65 | SiC/SiC/EPDM | 2900 | PL15-RM | 2474328 | 2870220.48 | 3
015P2272 | RMV 32-7-2F | 15 | 65 | SiC/SiC/EPDM | 2900 | PL15-RM | 2839278 | 3293562.48 | 3
015P2273 | RMV 32-7F | 15 | 65 | SiC/SiC/EPDM | 2900 | PL15-RM | 2839278 | 3293562.48 | 3
015P2274 | RMV 32-8-2F | 15 | 65 | SiC/SiC/EPDM | 2900 | PL15-RM | 2970264 | 3445506.24 | 3
015P2275 | RMV 32-8F | 15 | 65 | SiC/SiC/EPDM | 2900 | PL15-RM | 2970264 | 3445506.24 | 3
015P2276 | RMV 32-9-2F | 18.5 | 65 | SiC/SiC/EPDM | 2900 | PL15-RM | 3355680 | 3892588.8 | 3
015P2277 | RMV 32-9F | 18.5 | 65 | SiC/SiC/EPDM | 2900 | PL15-RM | 3355680 | 3892588.8 | 3
015P2278 | RMV 32-10-2F | 18.5 | 65 | SiC/SiC/EPDM | 2900 | PL15-RM | 3510288 | 4071934.08 | 3
015P2279 | RMV 32-10F | 18.5 | 65 | SiC/SiC/EPDM | 2900 | PL15-RM | 3510288 | 4071934.08 | 3
015P2280 | RMV 32-11-2F | 22 | 65 | SiC/SiC/EPDM | 2900 | PL15-RM | 4054086 | 4702739.76 | 3
015P2281 | RMV 32-11F | 22 | 65 | SiC/SiC/EPDM | 2900 | PL15-RM | 4054086 | 4702739.76 | 3
015P2282 | RMV 32-12-2F | 22 | 65 | SiC/SiC/EPDM | 2900 | PL15-RM | 4237662 | 4915687.92 | 3
015P2283 | RMV 32-12F | 22 | 65 | SiC/SiC/EPDM | 2900 | PL15-RM | 4237662 | 4915687.92 | 3
015P2284 | RMV 32-13-2F | 30 | 65 | SiC/SiC/EPDM | 2900 | PL15-RM | 4768230 | 5531146.8 | 3
015P2285 | RMV 32-13F | 30 | 65 | SiC/SiC/EPDM | 2900 | PL15-RM | 4768230 | 5531146.8 | 3
015P2286 | RMV 32-14-2F | 30 | 65 | SiC/SiC/EPDM | 2900 | PL15-RM | 4970070 | 5765281.2 | 3
015P2287 | RMV 32-14F | 30 | 65 | SiC/SiC/EPDM | 2900 | PL15-RM | 4970070 | 5765281.2 | 3
015P2288 | RMV 45-1-1F | 3 | 80 | SiC/SiC/EPDM | 2900 | PL15-RM | 1166952 | 1353664.32 | 3
015P2289 | RMV 45-1F | 4 | 80 | SiC/SiC/EPDM | 2900 | PL15-RM | 1373508 | 1593269.28 | 3
015P2290 | RMV 45-2-2F | 5.5 | 80 | SiC/SiC/EPDM | 2900 | PL15-RM | 1849926 | 2145914.16 | 3
015P2291 | RMV 45-2F | 7.5 | 80 | SiC/SiC/EPDM | 2900 | PL15-RM | 2148744 | 2492543.04 | 3
015P2292 | RMV 45-3-2F | 11 | 80 | SiC/SiC/EPDM | 2900 | PL15-RM | 2770314 | 3213564.24 | 3
015P2293 | RMV 45-3F | 11 | 80 | SiC/SiC/EPDM | 2900 | PL15-RM | 2778504 | 3223064.64 | 3
015P2294 | RMV 45-4-2F | 15 | 80 | SiC/SiC/EPDM | 2900 | PL15-RM | 3557520 | 4126723.2 | 3
015P2295 | RMV 45-4F | 15 | 80 | SiC/SiC/EPDM | 2900 | PL15-RM | 3565080 | 4135492.8 | 3
015P2296 | RMV 45-5-2F | 18.5 | 80 | SiC/SiC/EPDM | 2900 | PL15-RM | 4460910 | 5174655.6 | 3
015P2297 | RMV 45-5F | 18.5 | 80 | SiC/SiC/EPDM | 2900 | PL15-RM | 4469412 | 5184517.92 | 3
015P2298 | RMV 45-6-2F | 22 | 80 | SiC/SiC/EPDM | 2900 | PL15-RM | 5168130 | 5995030.8 | 3
015P2299 | RMV 45-6F | 22 | 80 | SiC/SiC/EPDM | 2900 | PL15-RM | 5176314 | 6004524.24 | 3
015P2300 | RMV 45-7-2F | 30 | 80 | SiC/SiC/EPDM | 2900 | PL15-RM | 5512608 | 6394625.28 | 3
015P2301 | RMV 45-7F | 30 | 80 | SiC/SiC/EPDM | 2900 | PL15-RM | 5521110 | 6404487.6 | 3
015P2302 | RMV 45-8-2F | 30 | 80 | SiC/SiC/EPDM | 2900 | PL15-RM | 5720118 | 6635336.88 | 3
015P2303 | RMV 45-8F | 30 | 80 | SiC/SiC/EPDM | 2900 | PL15-RM | 5728620 | 6645199.2 | 3
015P2304 | RMV 45-9-2F | 30 | 80 | SiC/SiC/EPDM | 2900 | PL15-RM | 5928564 | 6877134.24 | 3
015P2305 | RMV 45-9F | 37 | 80 | SiC/SiC/EPDM | 2900 | PL15-RM | 6704118 | 7776776.88 | 3
015P2306 | RMV 45-10-2F | 37 | 80 | SiC/SiC/EPDM | 2900 | PL15-RM | 6903438 | 8007988.08 | 3
015P2307 | RMV 45-10F | 37 | 80 | SiC/SiC/EPDM | 2900 | PL15-RM | 6911628 | 8017488.48 | 3
015P2308 | RMV 45-11-2F | 45 | 80 | SiC/SiC/EPDM | 2900 | PL15-RM | 9010614 | 10452312.24 | 3
015P2309 | RMV 45-11F | 45 | 80 | SiC/SiC/EPDM | 2900 | PL15-RM | 9018174 | 10461081.84 | 3
015P2310 | RMV 45-12-2F | 45 | 80 | SiC/SiC/EPDM | 2900 | PL15-RM | 9247722 | 10727357.52 | 3
015P2311 | RMV 45-12F | 45 | 80 | SiC/SiC/EPDM | 2900 | PL15-RM | 9255906 | 10736850.96 | 3
015P2312 | RMV 45-13-2F | 45 | 80 | SiC/SiC/EPDM | 2900 | PL15-RM | 9492066 | 11010796.56 | 3
015P2313 | RMV 64-1-1F | 4 | 100 | SiC/SiC/EPDM | 2900 | PL15-RM | 1365036 | 1583441.76 | 3
015P2314 | RMV 64-1F | 5.5 | 100 | SiC/SiC/EPDM | 2900 | PL15-RM | 1769652 | 2052796.32 | 3
015P2315 | RMV 64-2-2F | 7.5 | 100 | SiC/SiC/EPDM | 2900 | PL15-RM | 2101542 | 2437788.72 | 3
015P2316 | RMV 64-2-1F | 11 | 100 | SiC/SiC/EPDM | 2900 | PL15-RM | 2896926 | 3360434.16 | 3
015P2317 | RMV 64-2F | 11 | 100 | SiC/SiC/EPDM | 2900 | PL15-RM | 2901018 | 3365180.88 | 3
015P2318 | RMV 64-3-2F | 15 | 100 | SiC/SiC/EPDM | 2900 | PL15-RM | 3684444 | 4273955.04 | 3
015P2319 | RMV 64-3-1F | 15 | 100 | SiC/SiC/EPDM | 2900 | PL15-RM | 3691686 | 4282355.76 | 3
015P2320 | RMV 64-3F | 18.5 | 100 | SiC/SiC/EPDM | 2900 | PL15-RM | 4129374 | 4790073.84 | 3
015P2321 | RMV 64-4-2F | 18.5 | 100 | SiC/SiC/EPDM | 2900 | PL15-RM | 4167156 | 4833900.96 | 3
015P2322 | RMV 64-4-1F | 22 | 100 | SiC/SiC/EPDM | 2900 | PL15-RM | 4941768 | 5732450.88 | 3
015P2323 | RMV 64-4F | 22 | 100 | SiC/SiC/EPDM | 2900 | PL15-RM | 4946484 | 5737921.44 | 3
015P2324 | RMV 64-5-2F | 30 | 100 | SiC/SiC/EPDM | 2900 | PL15-RM | 5231448 | 6068479.68 | 3
015P2325 | RMV 64-5-1F | 30 | 100 | SiC/SiC/EPDM | 2900 | PL15-RM | 5235234 | 6072871.44 | 3
015P2326 | RMV 64-5F | 30 | 100 | SiC/SiC/EPDM | 2900 | PL15-RM | 5239008 | 6077249.28 | 3
015P2327 | RMV 64-6-2F | 30 | 100 | SiC/SiC/EPDM | 2900 | PL15-RM | 5449320 | 6321211.2 | 3
015P2328 | RMV 64-6-1F | 37 | 100 | SiC/SiC/EPDM | 2900 | PL15-RM | 6414114 | 7440372.24 | 3
015P2329 | RMV 64-6F | 37 | 100 | SiC/SiC/EPDM | 2900 | PL15-RM | 6417894 | 7444757.04 | 3
015P2330 | RMV 64-7-2F | 37 | 100 | SiC/SiC/EPDM | 2900 | PL15-RM | 6523062 | 7566751.92 | 3
015P2331 | RMV 64-7-1F | 37 | 100 | SiC/SiC/EPDM | 2900 | PL15-RM | 6527784 | 7572229.44 | 3
015P2332 | RMV 64-7F | 45 | 100 | SiC/SiC/EPDM | 2900 | PL15-RM | 7977180 | 9253528.8 | 3
015P2333 | RMV 64-8-2F | 45 | 100 | SiC/SiC/EPDM | 2900 | PL15-RM | 9081150 | 10534134 | 3
015P2334 | RMV 64-8-1F | 45 | 100 | SiC/SiC/EPDM | 2900 | PL15-RM | 9089652 | 10543996.32 | 3
015P2335 | RMV 95-1-1F | 5.5 | 100 | SiC/SiC/EPDM | 2900 | PL15-RM | 2423346 | 2811081.36 | 3
015P2336 | RMV 95-1F | 7.5 | 100 | SiC/SiC/EPDM | 2900 | PL15-RM | 2628966 | 3049600.56 | 3
015P2337 | RMV 95-2-2F | 11 | 100 | SiC/SiC/EPDM | 2900 | PL15-RM | 2901018 | 3365180.88 | 3
015P2338 | RMV 95-2F | 15 | 100 | SiC/SiC/EPDM | 2900 | PL15-RM | 3777966 | 4382440.56 | 3
015P2339 | RMV 95-3-2F | 18.5 | 100 | SiC/SiC/EPDM | 2900 | PL15-RM | 4359234 | 5056711.44 | 3
015P2340 | RMV 95-3F | 22 | 100 | SiC/SiC/EPDM | 2900 | PL15-RM | 4790622 | 5557121.52 | 3
015P2341 | RMV 95-4F | 30 | 100 | SiC/SiC/EPDM | 2900 | PL15-RM | 5344182 | 6199251.12 | 3
015P2342 | RMV 95-5F | 37 | 100 | SiC/SiC/EPDM | 2900 | PL15-RM | 6431118 | 7460096.88 | 3
015P2343 | RMV 95-6F | 45 | 100 | SiC/SiC/EPDM | 2900 | PL15-RM | 8187204 | 9497156.64 | 3
015P2344 | RMV 95-7F | 55 | 100 | SiC/SiC/EPDM | 2900 | PL15-RM | 9928494 | 11517053.04 | 3
015P2345 | RMV 95-8-2F | 55 | 100 | SiC/SiC/EPDM | 2900 | PL15-RM | 10067670 | 11678497.2 | 3
Комплект КИПиА для насосной станции
Кодовый номер | Состав комплекта | Тип | Описание |  |  | Группа скидок | Цена без НДС, KZT | Цена с НДС, KZT | наличие
333U3516R | 060-121766R – 1 шт. 064G6523R – 1 шт. | Комплект КИПиА для насосной станции | • Реле давления KPI35R, диап. настройки -0,2..7,5 бар, дифф. 0,7-4 бар, G1/4 — 1 шт. • Преобразователь давления MBS1900R 0-16 бар, 4-20 мА, aviation plug с кабелем 4 м, G ¼ — 1 шт. |  |  | PL04R-20 | 34980 | 40576.8 | 1
В таблицах используются следующие условные обозначения наличия позиции на складе:
1 – имеется в наличии на складе;
2 – поставка в течение 1–2 недель;
3 – поставка по спецзаказу.

## 5.5
5.5. Насосы многоступенчатые вертикальные RMVI
Сроки, наличие и заказ оборудования в электронном магазине ridan.ru или по телефону (495) 792 57 57
Кодовый номер | Тип | Мощность Р2, кВт | DN,мм | Торцевое уплотнение | Частота вращения | Группа скидок | Цена без НДС, KZT | Цена с НДС, KZT | наличие
Насос многоступенчатый вертикальный серии RMVI; Диапазон температур жидкости -15…120 °C; Степень защиты IP55; Класс изоляции F; PN 25 бар; Класс энергоэффективности IE3; Напряжение питания 3х380 В, 50 Гц; Основание и головная часть, рабочие колеса и камеры из нержавеющей стали AISI304
015P2692 | RMVI 1-2F | 0.37 | 25 | SiC/SiC/EPDM | 2900 | PL15-RM | 347178 | 402726.48 | 3
015P2693 | RMVI 1-3F | 0.37 | 25 | SiC/SiC/EPDM | 2900 | PL15-RM | 412614 | 478632.24 | 3
015P2694 | RMVI 1-4F | 0.37 | 25 | SiC/SiC/EPDM | 2900 | PL15-RM | 445440 | 516710.4 | 3
015P2695 | RMVI 1-5F | 0.37 | 25 | SiC/SiC/EPDM | 2900 | PL15-RM | 485214 | 562848.24 | 3
015P2696 | RMVI 1-6F | 0.37 | 25 | SiC/SiC/EPDM | 2900 | PL15-RM | 534282 | 619767.12 | 3
015P2697 | RMVI 1-7F | 0.37 | 25 | SiC/SiC/EPDM | 2900 | PL15-RM | 565386 | 655847.76 | 3
015P2698 | RMVI 1-8F | 0.37 | 25 | SiC/SiC/EPDM | 2900 | PL15-RM | 600990 | 697148.4 | 3
015P2699 | RMVI 1-9F | 0.55 | 25 | SiC/SiC/EPDM | 2900 | PL15-RM | 632694 | 733925.04 | 3
015P2700 | RMVI 1-10F | 0.55 | 25 | SiC/SiC/EPDM | 2900 | PL15-RM | 659586 | 765119.76 | 3
015P2701 | RMVI 1-11F | 0.55 | 25 | SiC/SiC/EPDM | 2900 | PL15-RM | 700560 | 812649.6 | 3
015P2702 | RMVI 1-12F | 0.75 | 25 | SiC/SiC/EPDM | 2900 | PL15-RM | 727440 | 843830.4 | 3
015P2703 | RMVI 1-13F | 0.75 | 25 | SiC/SiC/EPDM | 2900 | PL15-RM | 741534 | 860179.44 | 3
015P2704 | RMVI 1-14F | 0.75 | 25 | SiC/SiC/EPDM | 2900 | PL15-RM | 764154 | 886418.64 | 3
015P2705 | RMVI 1-15F | 0.75 | 25 | SiC/SiC/EPDM | 2900 | PL15-RM | 778254 | 902774.64 | 3
015P2707 | RMVI 1-17F | 1.1 | 25 | SiC/SiC/EPDM | 2900 | PL15-RM | 791364 | 917982.24 | 3
015P2709 | RMVI 1-19F | 1.1 | 25 | SiC/SiC/EPDM | 2900 | PL15-RM | 850704 | 986816.64 | 3
015P2711 | RMVI 1-21F | 1.1 | 25 | SiC/SiC/EPDM | 2900 | PL15-RM | 887088 | 1029022.08 | 3
015P2712 | RMVI 1-22F | 1.1 | 25 | SiC/SiC/EPDM | 2900 | PL15-RM | 902172 | 1046519.52 | 3
015P2713 | RMVI 1-23F | 1.5 | 25 | SiC/SiC/EPDM | 2900 | PL15-RM | 993636 | 1152617.76 | 3
015P2715 | RMVI 1-25F | 1.5 | 25 | SiC/SiC/EPDM | 2900 | PL15-RM | 1011330 | 1173142.8 | 3
015P2717 | RMVI 1-27F | 1.5 | 25 | SiC/SiC/EPDM | 2900 | PL15-RM | 1041168 | 1207754.88 | 3
015P2720 | RMVI 1-30F | 1.5 | 25 | SiC/SiC/EPDM | 2900 | PL15-RM | 1062804 | 1232852.64 | 3
015P2722 | RMVI 1-32F | 2.2 | 25 | SiC/SiC/EPDM | 2900 | PL15-RM | 1255560 | 1456449.6 | 3
015P2723 | RMVI 1-33F | 2.2 | 25 | SiC/SiC/EPDM | 2900 | PL15-RM | 1353906 | 1570530.96 | 3
015P2724 | RMVI 1-34F | 2.2 | 25 | SiC/SiC/EPDM | 2900 | PL15-RM | 1378170 | 1598677.2 | 3
015P2726 | RMVI 1-36F | 2.2 | 25 | SiC/SiC/EPDM | 2900 | PL15-RM | 1426032 | 1654197.12 | 3
015P2728 | RMVI 1-38F | 2.2 | 25 | SiC/SiC/EPDM | 2900 | PL15-RM | 1473894 | 1709717.04 | 3
015P2730 | RMVI 1-40F | 2.2 | 25 | SiC/SiC/EPDM | 2900 | PL15-RM | 1521750 | 1765230 | 3
015P2731 | RMVI 3-2F | 0.37 | 25 | SiC/SiC/EPDM | 2900 | PL15-RM | 375360 | 435417.6 | 3
015P2732 | RMVI 3-3F | 0.37 | 25 | SiC/SiC/EPDM | 2900 | PL15-RM | 416682 | 483351.12 | 3
015P2733 | RMVI 3-4F | 0.37 | 25 | SiC/SiC/EPDM | 2900 | PL15-RM | 469182 | 544251.12 | 3
015P2734 | RMVI 3-5F | 0.55 | 25 | SiC/SiC/EPDM | 2900 | PL15-RM | 485532 | 563217.12 | 3
015P2735 | RMVI 3-6F | 0.55 | 25 | SiC/SiC/EPDM | 2900 | PL15-RM | 508944 | 590375.04 | 3
015P2736 | RMVI 3-7F | 0.75 | 25 | SiC/SiC/EPDM | 2900 | PL15-RM | 568914 | 659940.24 | 3
015P2737 | RMVI 3-8F | 0.75 | 25 | SiC/SiC/EPDM | 2900 | PL15-RM | 592002 | 686722.32 | 3
015P2738 | RMVI 3-9F | 1.1 | 25 | SiC/SiC/EPDM | 2900 | PL15-RM | 625488 | 725566.08 | 3
015P2739 | RMVI 3-10F | 1.1 | 25 | SiC/SiC/EPDM | 2900 | PL15-RM | 641874 | 744573.84 | 3
015P2740 | RMVI 3-11F | 1.1 | 25 | SiC/SiC/EPDM | 2900 | PL15-RM | 680232 | 789069.12 | 3
015P2741 | RMVI 3-12F | 1.1 | 25 | SiC/SiC/EPDM | 2900 | PL15-RM | 718590 | 833564.4 | 3
015P2742 | RMVI 3-13F | 1.5 | 25 | SiC/SiC/EPDM | 2900 | PL15-RM | 753996 | 874635.36 | 3
015P2743 | RMVI 3-14F | 1.5 | 25 | SiC/SiC/EPDM | 2900 | PL15-RM | 764154 | 886418.64 | 3
015P2744 | RMVI 3-15F | 1.5 | 25 | SiC/SiC/EPDM | 2900 | PL15-RM | 782184 | 907333.44 | 3
015P2745 | RMVI 3-16F | 1.5 | 25 | SiC/SiC/EPDM | 2900 | PL15-RM | 800214 | 928248.24 | 3
015P2747 | RMVI 3-18F | 2.2 | 25 | SiC/SiC/EPDM | 2900 | PL15-RM | 826770 | 959053.2 | 3
015P2749 | RMVI 3-20F | 2.2 | 25 | SiC/SiC/EPDM | 2900 | PL15-RM | 850704 | 986816.64 | 3
015P2751 | RMVI 3-22F | 2.2 | 25 | SiC/SiC/EPDM | 2900 | PL15-RM | 915282 | 1061727.12 | 3
015P2753 | RMVI 3-24F | 2.2 | 25 | SiC/SiC/EPDM | 2900 | PL15-RM | 963144 | 1117247.04 | 3
015P2754 | RMVI 3-25F | 3 | 25 | SiC/SiC/EPDM | 2900 | PL15-RM | 991008 | 1149569.28 | 3
015P2756 | RMVI 3-27F | 3 | 25 | SiC/SiC/EPDM | 2900 | PL15-RM | 1026414 | 1190640.24 | 3
015P2758 | RMVI 3-29F | 3 | 25 | SiC/SiC/EPDM | 2900 | PL15-RM | 1061814 | 1231704.24 | 3
015P2760 | RMVI 3-31F | 3 | 25 | SiC/SiC/EPDM | 2900 | PL15-RM | 1097550 | 1273158 | 3
015P2762 | RMVI 3-33F | 4 | 25 | SiC/SiC/EPDM | 2900 | PL15-RM | 1199826 | 1391798.16 | 3
015P2763 | RMVI 5-2F | 0.37 | 32 | SiC/SiC/EPDM | 2900 | PL15-RM | 389760 | 452121.6 | 3
015P2764 | RMVI 5-3F | 0.55 | 32 | SiC/SiC/EPDM | 2900 | PL15-RM | 412614 | 478632.24 | 3
015P2765 | RMVI 5-4F | 0.55 | 32 | SiC/SiC/EPDM | 2900 | PL15-RM | 466290 | 540896.4 | 3
015P2766 | RMVI 5-5F | 0.75 | 32 | SiC/SiC/EPDM | 2900 | PL15-RM | 513114 | 595212.24 | 3
015P2767 | RMVI 5-6F | 1.1 | 32 | SiC/SiC/EPDM | 2900 | PL15-RM | 568596 | 659571.36 | 3
015P2768 | RMVI 5-7F | 1.1 | 32 | SiC/SiC/EPDM | 2900 | PL15-RM | 585594 | 679289.04 | 3
015P2769 | RMVI 5-8F | 1.1 | 32 | SiC/SiC/EPDM | 2900 | PL15-RM | 602268 | 698630.88 | 3
015P2770 | RMVI 5-9F | 1.5 | 32 | SiC/SiC/EPDM | 2900 | PL15-RM | 649746 | 753705.36 | 3
015P2771 | RMVI 5-10F | 1.5 | 32 | SiC/SiC/EPDM | 2900 | PL15-RM | 705480 | 818356.8 | 3
015P2772 | RMVI 5-11F | 1.5 | 32 | SiC/SiC/EPDM | 2900 | PL15-RM | 732684 | 849913.44 | 3
015P2773 | RMVI 5-12F | 2.2 | 32 | SiC/SiC/EPDM | 2900 | PL15-RM | 770382 | 893643.12 | 3
015P2774 | RMVI 5-13F | 2.2 | 32 | SiC/SiC/EPDM | 2900 | PL15-RM | 780870 | 905809.2 | 3
015P2775 | RMVI 5-14F | 2.2 | 32 | SiC/SiC/EPDM | 2900 | PL15-RM | 792024 | 918747.84 | 3
015P2776 | RMVI 5-15F | 2.2 | 32 | SiC/SiC/EPDM | 2900 | PL15-RM | 802842 | 931296.72 | 3
015P2777 | RMVI 5-16F | 2.2 | 32 | SiC/SiC/EPDM | 2900 | PL15-RM | 818904 | 949928.64 | 3
015P2778 | RMVI 5-17F | 3 | 32 | SiC/SiC/EPDM | 2900 | PL15-RM | 929046 | 1077693.36 | 3
015P2780 | RMVI 5-19F | 3 | 32 | SiC/SiC/EPDM | 2900 | PL15-RM | 963474 | 1117629.84 | 3
015P2782 | RMVI 5-21F | 3 | 32 | SiC/SiC/EPDM | 2900 | PL15-RM | 1063788 | 1233994.08 | 3
015P2783 | RMVI 5-22F | 4 | 32 | SiC/SiC/EPDM | 2900 | PL15-RM | 1192614 | 1383432.24 | 3
015P2785 | RMVI 5-24F | 4 | 32 | SiC/SiC/EPDM | 2900 | PL15-RM | 1268022 | 1470905.52 | 3
015P2787 | RMVI 5-26F | 4 | 32 | SiC/SiC/EPDM | 2900 | PL15-RM | 1343418 | 1558364.88 | 3
015P2789 | RMVI 5-28F | 4 | 32 | SiC/SiC/EPDM | 2900 | PL15-RM | 1418814 | 1645824.24 | 3
015P2790 | RMVI 5-29F | 5.5 | 32 | SiC/SiC/EPDM | 2900 | PL15-RM | 1562736 | 1812773.76 | 3
015P2792 | RMVI 5-31F | 5.5 | 32 | SiC/SiC/EPDM | 2900 | PL15-RM | 1637802 | 1899850.32 | 3
015P2794 | RMVI 5-33F | 5.5 | 32 | SiC/SiC/EPDM | 2900 | PL15-RM | 1713204 | 1987316.64 | 3
015P2795 | RMVI 10-1F | 0.75 | 40 | SiC/SiC/EPDM | 2900 | PL15-RM | 634998 | 736597.68 | 3
015P2796 | RMVI 10-2F | 0.75 | 40 | SiC/SiC/EPDM | 2900 | PL15-RM | 659586 | 765119.76 | 3
015P2797 | RMVI 10-3F | 1.1 | 40 | SiC/SiC/EPDM | 2900 | PL15-RM | 722196 | 837747.36 | 3
015P2798 | RMVI 10-4F | 1.5 | 40 | SiC/SiC/EPDM | 2900 | PL15-RM | 815298 | 945745.68 | 3
015P2799 | RMVI 10-5F | 2.2 | 40 | SiC/SiC/EPDM | 2900 | PL15-RM | 849390 | 985292.4 | 3
015P2800 | RMVI 10-6F | 2.2 | 40 | SiC/SiC/EPDM | 2900 | PL15-RM | 905124 | 1049943.84 | 3
015P2801 | RMVI 10-7F | 3 | 40 | SiC/SiC/EPDM | 2900 | PL15-RM | 1050672 | 1218779.52 | 3
015P2802 | RMVI 10-8F | 3 | 40 | SiC/SiC/EPDM | 2900 | PL15-RM | 1150986 | 1335143.76 | 3
015P2803 | RMVI 10-9F | 4 | 40 | SiC/SiC/EPDM | 2900 | PL15-RM | 1205406 | 1398270.96 | 3
015P2804 | RMVI 10-10F | 4 | 40 | SiC/SiC/EPDM | 2900 | PL15-RM | 1467660 | 1702485.6 | 3
015P2805 | RMVI 10-11F | 4 | 40 | SiC/SiC/EPDM | 2900 | PL15-RM | 1581090 | 1834064.4 | 3
015P2806 | RMVI 10-12F | 4 | 40 | SiC/SiC/EPDM | 2900 | PL15-RM | 1720416 | 1995682.56 | 3
015P2807 | RMVI 10-13F | 5.5 | 40 | SiC/SiC/EPDM | 2900 | PL15-RM | 1897770 | 2201413.2 | 3
015P2808 | RMVI 10-14F | 5.5 | 40 | SiC/SiC/EPDM | 2900 | PL15-RM | 1926288 | 2234494.08 | 3
015P2809 | RMVI 10-15F | 5.5 | 40 | SiC/SiC/EPDM | 2900 | PL15-RM | 1990206 | 2308638.96 | 3
015P2811 | RMVI 10-17F | 7.5 | 40 | SiC/SiC/EPDM | 2900 | PL15-RM | 2158056 | 2503344.96 | 3
015P2813 | RMVI 10-19F | 7.5 | 40 | SiC/SiC/EPDM | 2900 | PL15-RM | 2264934 | 2627323.44 | 3
015P2815 | RMVI 10-21F | 8.5 | 40 | SiC/SiC/EPDM | 2900 | PL15-RM | 2371146 | 2750529.36 | 3
015P2816 | RMVI 10-22F | 11 | 40 | SiC/SiC/EPDM | 2900 | PL15-RM | 2736666 | 3174532.56 | 3
015P2817 | RMVI 15-1F | 1.1 | 50 | SiC/SiC/EPDM | 2900 | PL15-RM | 846762 | 982243.92 | 3
015P2818 | RMVI 15-2F | 2.2 | 50 | SiC/SiC/EPDM | 2900 | PL15-RM | 929706 | 1078458.96 | 3
015P2819 | RMVI 15-3F | 3 | 50 | SiC/SiC/EPDM | 2900 | PL15-RM | 1123446 | 1303197.36 | 3
015P2820 | RMVI 15-4F | 4 | 50 | SiC/SiC/EPDM | 2900 | PL15-RM | 1274574 | 1478505.84 | 3
015P2821 | RMVI 15-5F | 4 | 50 | SiC/SiC/EPDM | 2900 | PL15-RM | 1534212 | 1779685.92 | 3
015P2822 | RMVI 15-6F | 5.5 | 50 | SiC/SiC/EPDM | 2900 | PL15-RM | 1582404 | 1835588.64 | 3
015P2823 | RMVI 15-7F | 5.5 | 50 | SiC/SiC/EPDM | 2900 | PL15-RM | 1630920 | 1891867.2 | 3
015P2824 | RMVI 15-8F | 7.5 | 50 | SiC/SiC/EPDM | 2900 | PL15-RM | 1741722 | 2020397.52 | 3
015P2825 | RMVI 15-9F | 7.5 | 50 | SiC/SiC/EPDM | 2900 | PL15-RM | 1824660 | 2116605.6 | 3
015P2826 | RMVI 15-10F | 11 | 50 | SiC/SiC/EPDM | 2900 | PL15-RM | 2074464 | 2406378.24 | 3
015P2828 | RMVI 15-12F | 11 | 50 | SiC/SiC/EPDM | 2900 | PL15-RM | 2409828 | 2795400.48 | 3
015P2830 | RMVI 15-14F | 11 | 50 | SiC/SiC/EPDM | 2900 | PL15-RM | 2573742 | 2985540.72 | 3
015P2831 | RMVI 15-15F | 15 | 50 | SiC/SiC/EPDM | 2900 | PL15-RM | 2702244 | 3134603.04 | 3
015P2833 | RMVI 15-17F | 15 | 50 | SiC/SiC/EPDM | 2900 | PL15-RM | 2964828 | 3439200.48 | 3
015P2834 | RMVI 15-18F | 15 | 50 | SiC/SiC/EPDM | 2900 | PL15-RM | 2992038 | 3470764.08 | 3
015P2835 | RMVI 20-1F | 1.1 | 50 | SiC/SiC/EPDM | 2900 | PL15-RM | 1022478 | 1186074.48 | 3
015P2836 | RMVI 20-2F | 2.2 | 50 | SiC/SiC/EPDM | 2900 | PL15-RM | 1203768 | 1396370.88 | 3
015P2837 | RMVI 20-3F | 4 | 50 | SiC/SiC/EPDM | 2900 | PL15-RM | 1514544 | 1756871.04 | 3
015P2838 | RMVI 20-4F | 5.5 | 50 | SiC/SiC/EPDM | 2900 | PL15-RM | 1760736 | 2042453.76 | 3
015P2839 | RMVI 20-5F | 5.5 | 50 | SiC/SiC/EPDM | 2900 | PL15-RM | 1860066 | 2157676.56 | 3
015P2840 | RMVI 20-6F | 7.5 | 50 | SiC/SiC/EPDM | 2900 | PL15-RM | 2091186 | 2425775.76 | 3
015P2841 | RMVI 20-7F | 7.5 | 50 | SiC/SiC/EPDM | 2900 | PL15-RM | 2143638 | 2486620.08 | 3
015P2842 | RMVI 20-8F | 11 | 50 | SiC/SiC/EPDM | 2900 | PL15-RM | 2412774 | 2798817.84 | 3
015P2843 | RMVI 20-10F | 11 | 50 | SiC/SiC/EPDM | 2900 | PL15-RM | 2518662 | 2921647.92 | 3
015P2844 | RMVI 20-12F | 15 | 50 | SiC/SiC/EPDM | 2900 | PL15-RM | 2912706 | 3378738.96 | 3
015P2845 | RMVI 20-14F | 15 | 50 | SiC/SiC/EPDM | 2900 | PL15-RM | 3239874 | 3758253.84 | 3
015P2846 | RMVI 20-17F | 18.5 | 50 | SiC/SiC/EPDM | 2900 | PL15-RM | 3529014 | 4093656.24 | 3
015P2860 | RMVI 32-1-1F | 1.5 | 65 | SiC/SiC/EPDM | 2900 | PL15-RM | 1403118 | 1627616.88 | 3
015P2861 | RMVI 32-1F | 2.2 | 65 | SiC/SiC/EPDM | 2900 | PL15-RM | 1428918 | 1657544.88 | 3
015P2862 | RMVI 32-2-2F | 3 | 65 | SiC/SiC/EPDM | 2900 | PL15-RM | 1592922 | 1847789.52 | 3
015P2863 | RMVI 32-2F | 4 | 65 | SiC/SiC/EPDM | 2900 | PL15-RM | 1717434 | 1992223.44 | 3
015P2864 | RMVI 32-3-2F | 5.5 | 65 | SiC/SiC/EPDM | 2900 | PL15-RM | 2093532 | 2428497.12 | 3
015P2865 | RMVI 32-3F | 5.5 | 65 | SiC/SiC/EPDM | 2900 | PL15-RM | 2093532 | 2428497.12 | 3
015P2866 | RMVI 32-4-2F | 7.5 | 65 | SiC/SiC/EPDM | 2900 | PL15-RM | 2240658 | 2599163.28 | 3
015P2867 | RMVI 32-4F | 7.5 | 65 | SiC/SiC/EPDM | 2900 | PL15-RM | 2240658 | 2599163.28 | 3
015P2868 | RMVI 32-5-2F | 11 | 65 | SiC/SiC/EPDM | 2900 | PL15-RM | 2694144 | 3125207.04 | 3
015P2869 | RMVI 32-5F | 11 | 65 | SiC/SiC/EPDM | 2900 | PL15-RM | 2694144 | 3125207.04 | 3
015P2870 | RMVI 32-6-2F | 11 | 65 | SiC/SiC/EPDM | 2900 | PL15-RM | 2700828 | 3132960.48 | 3
015P2871 | RMVI 32-6F | 11 | 65 | SiC/SiC/EPDM | 2900 | PL15-RM | 2700828 | 3132960.48 | 3
015P2872 | RMVI 32-7-2F | 15 | 65 | SiC/SiC/EPDM | 2900 | PL15-RM | 3080118 | 3572936.88 | 3
015P2873 | RMVI 32-7F | 15 | 65 | SiC/SiC/EPDM | 2900 | PL15-RM | 3080118 | 3572936.88 | 3
015P2874 | RMVI 32-8-2F | 15 | 65 | SiC/SiC/EPDM | 2900 | PL15-RM | 3212598 | 3726613.68 | 3
015P2875 | RMVI 32-8F | 15 | 65 | SiC/SiC/EPDM | 2900 | PL15-RM | 3212598 | 3726613.68 | 3
015P2876 | RMVI 32-9-2F | 18.5 | 65 | SiC/SiC/EPDM | 2900 | PL15-RM | 3603336 | 4179869.76 | 3
015P2877 | RMVI 32-9F | 18.5 | 65 | SiC/SiC/EPDM | 2900 | PL15-RM | 3603336 | 4179869.76 | 3
015P2878 | RMVI 32-10-2F | 18.5 | 65 | SiC/SiC/EPDM | 2900 | PL15-RM | 3758742 | 4360140.72 | 3
015P2879 | RMVI 32-10F | 18.5 | 65 | SiC/SiC/EPDM | 2900 | PL15-RM | 3758742 | 4360140.72 | 3
015P2880 | RMVI 32-11-2F | 22 | 65 | SiC/SiC/EPDM | 2900 | PL15-RM | 4289928 | 4976316.48 | 3
015P2881 | RMVI 32-11F | 22 | 65 | SiC/SiC/EPDM | 2900 | PL15-RM | 4289928 | 4976316.48 | 3
015P2882 | RMVI 32-12-2F | 22 | 65 | SiC/SiC/EPDM | 2900 | PL15-RM | 4494060 | 5213109.6 | 3
015P2883 | RMVI 32-12F | 22 | 65 | SiC/SiC/EPDM | 2900 | PL15-RM | 4494060 | 5213109.6 | 3
015P2884 | RMVI 32-13-2F | 30 | 65 | SiC/SiC/EPDM | 2900 | PL15-RM | 5035440 | 5841110.4 | 3
015P2885 | RMVI 32-13F | 30 | 65 | SiC/SiC/EPDM | 2900 | PL15-RM | 5035440 | 5841110.4 | 3
015P2886 | RMVI 32-14-2F | 30 | 65 | SiC/SiC/EPDM | 2900 | PL15-RM | 5220138 | 6055360.08 | 3
015P2887 | RMVI 32-14F | 30 | 65 | SiC/SiC/EPDM | 2900 | PL15-RM | 5220138 | 6055360.08 | 3
015P2888 | RMVI 45-1-1F | 3 | 80 | SiC/SiC/EPDM | 2900 | PL15-RM | 1758198 | 2039509.68 | 3
015P2889 | RMVI 45-1F | 4 | 80 | SiC/SiC/EPDM | 2900 | PL15-RM | 1908192 | 2213502.72 | 3
015P2890 | RMVI 45-2-2F | 5.5 | 80 | SiC/SiC/EPDM | 2900 | PL15-RM | 2189070 | 2539321.2 | 3
015P2891 | RMVI 45-2F | 7.5 | 80 | SiC/SiC/EPDM | 2900 | PL15-RM | 2499246 | 2899125.36 | 3
015P2892 | RMVI 45-3-2F | 11 | 80 | SiC/SiC/EPDM | 2900 | PL15-RM | 3211638 | 3725500.08 | 3
015P2893 | RMVI 45-3F | 11 | 80 | SiC/SiC/EPDM | 2900 | PL15-RM | 3219282 | 3734367.12 | 3
015P2894 | RMVI 45-4-2F | 15 | 80 | SiC/SiC/EPDM | 2900 | PL15-RM | 4448520 | 5160283.2 | 3
015P2895 | RMVI 45-4F | 15 | 80 | SiC/SiC/EPDM | 2900 | PL15-RM | 4456800 | 5169888 | 3
015P2896 | RMVI 45-5-2F | 18.5 | 80 | SiC/SiC/EPDM | 2900 | PL15-RM | 5131608 | 5952665.28 | 3
015P2897 | RMVI 45-5F | 18.5 | 80 | SiC/SiC/EPDM | 2900 | PL15-RM | 5140206 | 5962638.96 | 3
015P2898 | RMVI 45-6-2F | 22 | 80 | SiC/SiC/EPDM | 2900 | PL15-RM | 5989218 | 6947492.88 | 3
015P2899 | RMVI 45-6F | 22 | 80 | SiC/SiC/EPDM | 2900 | PL15-RM | 5997492 | 6957090.72 | 3
015P2900 | RMVI 45-7-2F | 30 | 80 | SiC/SiC/EPDM | 2900 | PL15-RM | 6566574 | 7617225.84 | 3
015P2901 | RMVI 45-7F | 30 | 80 | SiC/SiC/EPDM | 2900 | PL15-RM | 6574536 | 7626461.76 | 3
015P2902 | RMVI 45-8-2F | 30 | 80 | SiC/SiC/EPDM | 2900 | PL15-RM | 6769428 | 7852536.48 | 3
015P2903 | RMVI 45-8F | 30 | 80 | SiC/SiC/EPDM | 2900 | PL15-RM | 6806052 | 7895020.32 | 3
015P2904 | RMVI 45-9-2F | 30 | 80 | SiC/SiC/EPDM | 2900 | PL15-RM | 6921654 | 8029118.64 | 3
015P2905 | RMVI 45-9F | 37 | 80 | SiC/SiC/EPDM | 2900 | PL15-RM | 7335966 | 8509720.56 | 3
015P2906 | RMVI 45-10-2F | 37 | 80 | SiC/SiC/EPDM | 2900 | PL15-RM | 7658568 | 8883938.88 | 3
015P2907 | RMVI 45-10F | 37 | 80 | SiC/SiC/EPDM | 2900 | PL15-RM | 7666842 | 8893536.72 | 3
015P2908 | RMVI 45-11-2F | 45 | 80 | SiC/SiC/EPDM | 2900 | PL15-RM | 10113864 | 11732082.24 | 3
015P2909 | RMVI 45-11F | 45 | 80 | SiC/SiC/EPDM | 2900 | PL15-RM | 10121832 | 11741325.12 | 3
015P2910 | RMVI 45-12-2F | 45 | 80 | SiC/SiC/EPDM | 2900 | PL15-RM | 10375314 | 12035364.24 | 3
015P2911 | RMVI 45-12F | 45 | 80 | SiC/SiC/EPDM | 2900 | PL15-RM | 10383276 | 12044600.16 | 3
015P2912 | RMVI 45-13-2F | 45 | 80 | SiC/SiC/EPDM | 2900 | PL15-RM | 10642182 | 12344931.12 | 3
015P2913 | RMVI 64-1-1F | 4 | 100 | SiC/SiC/EPDM | 2900 | PL15-RM | 2109636 | 2447177.76 | 3
015P2914 | RMVI 64-1F | 5.5 | 100 | SiC/SiC/EPDM | 2900 | PL15-RM | 2190846 | 2541381.36 | 3
015P2915 | RMVI 64-2-2F | 7.5 | 100 | SiC/SiC/EPDM | 2900 | PL15-RM | 2516622 | 2919281.52 | 3
015P2916 | RMVI 64-2-1F | 11 | 100 | SiC/SiC/EPDM | 2900 | PL15-RM | 3157998 | 3663277.68 | 3
015P2917 | RMVI 64-2F | 11 | 100 | SiC/SiC/EPDM | 2900 | PL15-RM | 3162456 | 3668448.96 | 3
015P2918 | RMVI 64-3-2F | 15 | 100 | SiC/SiC/EPDM | 2900 | PL15-RM | 4279608 | 4964345.28 | 3
015P2919 | RMVI 64-3-1F | 15 | 100 | SiC/SiC/EPDM | 2900 | PL15-RM | 4288206 | 4974318.96 | 3
015P2920 | RMVI 64-3F | 18.5 | 100 | SiC/SiC/EPDM | 2900 | PL15-RM | 4722570 | 5478181.2 | 3
015P2921 | RMVI 64-4-2F | 18.5 | 100 | SiC/SiC/EPDM | 2900 | PL15-RM | 4942944 | 5733815.04 | 3
015P2922 | RMVI 64-4-1F | 22 | 100 | SiC/SiC/EPDM | 2900 | PL15-RM | 5724120 | 6639979.2 | 3
015P2923 | RMVI 64-4F | 22 | 100 | SiC/SiC/EPDM | 2900 | PL15-RM | 5727630 | 6644050.8 | 3
015P2924 | RMVI 64-5-2F | 30 | 100 | SiC/SiC/EPDM | 2900 | PL15-RM | 6044802 | 7011970.32 | 3
015P2925 | RMVI 64-5-1F | 30 | 100 | SiC/SiC/EPDM | 2900 | PL15-RM | 6048948 | 7016779.68 | 3
015P2926 | RMVI 64-5F | 30 | 100 | SiC/SiC/EPDM | 2900 | PL15-RM | 6052764 | 7021206.24 | 3
015P2927 | RMVI 64-6-2F | 30 | 100 | SiC/SiC/EPDM | 2900 | PL15-RM | 6265956 | 7268508.96 | 3
015P2928 | RMVI 64-6-1F | 37 | 100 | SiC/SiC/EPDM | 2900 | PL15-RM | 6798732 | 7886529.12 | 3
015P2929 | RMVI 64-6F | 37 | 100 | SiC/SiC/EPDM | 2900 | PL15-RM | 6803190 | 7891700.4 | 3
015P2930 | RMVI 64-7-2F | 37 | 100 | SiC/SiC/EPDM | 2900 | PL15-RM | 7029612 | 8154349.92 | 3
015P2931 | RMVI 64-7-1F | 37 | 100 | SiC/SiC/EPDM | 2900 | PL15-RM | 7033434 | 8158783.44 | 3
015P2932 | RMVI 64-7F | 45 | 100 | SiC/SiC/EPDM | 2900 | PL15-RM | 8636226 | 10018022.16 | 3
015P2933 | RMVI 64-8-2F | 45 | 100 | SiC/SiC/EPDM | 2900 | PL15-RM | 9723438 | 11279188.08 | 3
015P2934 | RMVI 64-8-1F | 45 | 100 | SiC/SiC/EPDM | 2900 | PL15-RM | 9727896 | 11284359.36 | 3
015P2935 | RMVI 95-1-1F | 5.5 | 100 | SiC/SiC/EPDM | 2900 | PL15-RM | 3159588 | 3665122.08 | 3
015P2936 | RMVI 95-1F | 7.5 | 100 | SiC/SiC/EPDM | 2900 | PL15-RM | 3367224 | 3905979.84 | 3
015P2937 | RMVI 95-2-2F | 11 | 100 | SiC/SiC/EPDM | 2900 | PL15-RM | 3720714 | 4316028.24 | 3
015P2938 | RMVI 95-2F | 15 | 100 | SiC/SiC/EPDM | 2900 | PL15-RM | 4545198 | 5272429.68 | 3
015P2939 | RMVI 95-3-2F | 18.5 | 100 | SiC/SiC/EPDM | 2900 | PL15-RM | 5263314 | 6105444.24 | 3
015P2940 | RMVI 95-3F | 22 | 100 | SiC/SiC/EPDM | 2900 | PL15-RM | 5711064 | 6624834.24 | 3
015P2941 | RMVI 95-4F | 30 | 100 | SiC/SiC/EPDM | 2900 | PL15-RM | 6290976 | 7297532.16 | 3
015P2942 | RMVI 95-5F | 37 | 100 | SiC/SiC/EPDM | 2900 | PL15-RM | 6837264 | 7931226.24 | 3
015P2943 | RMVI 95-6F | 45 | 100 | SiC/SiC/EPDM | 2900 | PL15-RM | 8868702 | 10287694.32 | 3
015P2944 | RMVI 95-7F | 55 | 100 | SiC/SiC/EPDM | 2900 | PL15-RM | 10686450 | 12396282 | 3
015P2945 | RMVI 95-8-2F | 55 | 100 | SiC/SiC/EPDM | 2900 | PL15-RM | 10781346 | 12506361.36 | 3
В таблицах используются следующие условные обозначения наличия позиции на складе:
1 – имеется в наличии на складе;
2 – поставка в течение 1–2 недель;
3 – поставка по спецзаказу.

## 5.6
5.6. Насосы многоступенчатые горизонтальные
Сроки, наличие и заказ оборудования в электронном магазине ridan.ru или по телефону (495) 792 57 57
Кодовый номер | Тип | Мощность Р2, кВт | Присоединение | Торцевое уплотнение | Частота вращения | Группа скидок | Цена без НДС, KZT | Цена с НДС, KZT | наличие
Насос многоступенчатый горизонтальный серии RMHI; Диапазон температур жидкости 0...120 °C; Степень защиты IP55; Класс изоляции F; PN 10 бар; Класс энергоэффективности IE2; Напряжение питания 3х380 В, 50 Гц; Все детали, контактирующие с рабочей средой, выполнены из нержавеющей стали AISI304.
015P2352 | RMHI 2-2R | 0.37 | G1-G1 | SiC/SiC/EPDM | 2900 | PL15-RM | 183900 | 213324 | 1
015P2353 | RMHI 2-3R | 0.37 | G1-G1 | SiC/SiC/EPDM | 2900 | PL15-RM | 207234 | 240391.44 | 1
015P2354 | RMHI 2-4R | 0.55 | G1-G1 | SiC/SiC/EPDM | 2900 | PL15-RM | 220800 | 256128 | 1
015P2355 | RMHI 2-5R | 0.55 | G1-G1 | SiC/SiC/EPDM | 2900 | PL15-RM | 255816 | 296746.56 | 1
015P2356 | RMHI 2-6R | 0.75 | G1-G1 | SiC/SiC/EPDM | 2900 | PL15-RM | 290826 | 337358.16 | 3
015P2357 | RMHI 4-2R | 0.37 | G1 1/4-G1 | SiC/SiC/EPDM | 2900 | PL15-RM | 213858 | 248075.28 | 1
015P2358 | RMHI 4-3R | 0.55 | G1 1/4-G1 | SiC/SiC/EPDM | 2900 | PL15-RM | 237516 | 275518.56 | 1
015P2359 | RMHI 4-4R | 0.75 | G1 1/4-G1 | SiC/SiC/EPDM | 2900 | PL15-RM | 267486 | 310283.76 | 1
015P2360 | RMHI 4-5R | 1.1 | G1 1/4-G1 | SiC/SiC/EPDM | 2900 | PL15-RM | 327732 | 380169.12 | 1
015P2361 | RMHI 4-6R | 1.1 | G1 1/4-G1 | SiC/SiC/EPDM | 2900 | PL15-RM | 337824 | 391875.84 | 3
015P2362 | RMHI 8-2R | 0.75 | G1 1/2-G1 1/4 | SiC/SiC/EPDM | 2900 | PL15-RM | 400278 | 464322.48 | 3
015P2363 | RMHI 8-3R | 1.1 | G1 1/2-G1 1/4 | SiC/SiC/EPDM | 2900 | PL15-RM | 430242 | 499080.72 | 3
015P2364 | RMHI 8-4R | 1.5 | G1 1/2-G1 1/4 | SiC/SiC/EPDM | 2900 | PL15-RM | 448224 | 519939.84 | 3
015P2365 | RMHI 8-5R | 2.2 | G1 1/2-G1 1/4 | SiC/SiC/EPDM | 2900 | PL15-RM | 535596 | 621291.36 | 3
015P2366 | RMHI 12-2R | 1.2 | G1 1/2-G1 1/4 | SiC/SiC/EPDM | 2900 | PL15-RM | 440970 | 511525.2 | 1
015P2367 | RMHI 12-3R | 1.8 | G1 1/2-G1 1/4 | SiC/SiC/EPDM | 2900 | PL15-RM | 510054 | 591662.64 | 1
015P2368 | RMHI 12-4R | 2.4 | G1 1/2-G1 1/4 | SiC/SiC/EPDM | 2900 | PL15-RM | 610986 | 708743.76 | 1
015P2369 | RMHI 12-5R | 3 | G1 1/2-G1 1/4 | SiC/SiC/EPDM | 2900 | PL15-RM | 733056 | 850344.96 | 3
015P2370 | RMHI 16-2R | 2.2 | G1 1/2-G1 1/4 | SiC/SiC/EPDM | 2900 | PL15-RM | 523608 | 607385.28 | 1
015P2371 | RMHI 16-3R | 3 | G1 1/2-G1 1/4 | SiC/SiC/EPDM | 2900 | PL15-RM | 640950 | 743502 | 1
015P2372 | RMHI 20-1R | 1.1 | G2-G2 | SiC/SiC/EPDM | 2900 | PL15-RM | 598998 | 694837.68 | 3
015P2373 | RMHI 20-2R | 2.2 | G2-G2 | SiC/SiC/EPDM | 2900 | PL15-RM | 623916 | 723742.56 | 3
015P2374 | RMHI 20-3R | 3.5 | G2-G2 | SiC/SiC/EPDM | 2900 | PL15-RM | 822948 | 954619.68 | 3
В таблицах используются следующие условные обозначения наличия позиции на складе:
1 – имеется в наличии на складе;
2 – поставка в течение 1–2 недель;
3 – поставка по спецзаказу.

## 5.7
5.7. Насосы дренажные
Сроки, наличие и заказ оборудования в электронном магазине ridan.ru или по телефону (495) 792 57 57
Кодовый номер | Тип | Мощность Р2, кВт | Присоединение | Расход, м3/ч | Напор, м | Группа скидок | Цена без НДС, KZT | Цена с НДС, KZT | наличие
Насос погружной дренажный серии RD; Диапазон температур жидкости 2...100 °C; Степень защиты IPX8; Класс изоляции H; Напряжение питания 3х380 В, 50 Гц; Все детали, контактирующие с рабочей средой, выполнены из нержавеющей стали AISI304
015P3001 | RD 15-40-075-D-H | 0.75 | G1 ½ x штуцер | 0 — 19 | 4 — 16 | PL15-RM | 1498800 | 1738608 | 1
В таблицах используются следующие условные обозначения наличия позиции на складе:
1 – имеется в наличии на складе;
2 – поставка в течение 1–2 недель;
3 – поставка по спецзаказу.

## 5.8
5.8. Насосы одноступенчатые горизонтальные консольно-моноблочные
Сроки, наличие и заказ оборудования в электронном магазине ridan.ru или по телефону (495) 792 57 57
Кодовый номер | Тип | Мощность Р2, кВт | DNS, мм | DND, мм | Торцевое уплотнение | Частота вращения | Группа скидок | Цена без НДС, KZT | Цена с НДС, KZT | наличие
Насос одноступенчатый горизонтальный консольно-моноблочный серии RH; Диапазон температур жидкости -15…120 °C; Степень защиты IP55; Класс изоляции F; PN 16 бар; Класс энергоэффективности IE2; Напряжение питания 3х380 В, 50 Гц; Корпус и рабочее колесо — чугун; Все чугунные элементы конструкции насоса покрыты защитным коррозионностойким покрытием, нанесённым методом катафореза.
015P4002 | RH 50-160-1,1/2 | 1.1 | 65 | 50 | SiC/SiC/EPDM | 2900 | PL15-RV | 571638 | 663100.08 | 3
015P4003 | RH 50-190-1,5/2 | 1.5 | 65 | 50 | SiC/SiC/EPDM | 2900 | PL15-RV | 619470 | 718585.2 | 3
015P4004 | RH 50-210-2,2/2 | 2.2 | 65 | 50 | SiC/SiC/EPDM | 2900 | PL15-RV | 654078 | 758730.48 | 3
015P4005 | RH 50-270-3/2 | 3 | 65 | 50 | SiC/SiC/EPDM | 2900 | PL15-RV | 764130 | 886390.8 | 3
015P4006 | RH 50-310-4/2 | 4 | 65 | 50 | SiC/SiC/EPDM | 2900 | PL15-RV | 871986 | 1011503.76 | 3
015P4007 | RH 50-380-5,5/2 | 5.5 | 65 | 50 | SiC/SiC/EPDM | 2900 | PL15-RV | 1163304 | 1349432.64 | 3
015P4008 | RH 50-440-7,5/2 | 7.5 | 65 | 50 | SiC/SiC/EPDM | 2900 | PL15-RV | 1286190 | 1491980.4 | 3
015P4009 | RH 50-530-11/2 | 11 | 65 | 50 | SiC/SiC/EPDM | 2900 | PL15-RV | 1689786 | 1960151.76 | 3
015P4010 | RH 50-650-15/2 | 15 | 65 | 50 | SiC/SiC/EPDM | 2900 | PL15-RV | 1905726 | 2210642.16 | 3
015P4011 | RH 50-760-18,5/2 | 18.5 | 65 | 50 | SiC/SiC/EPDM | 2900 | PL15-RV | 2128332 | 2468865.12 | 3
015P4012 | RH 50-850-22/2 | 22 | 65 | 50 | SiC/SiC/EPDM | 2900 | PL15-RV | 2577474 | 2989869.84 | 3
015P4013 | RH 50-90-0,75/4 | 0.75 | 65 | 50 | SiC/SiC/EPDM | 1450 | PL15-RV | 647856 | 751512.96 | 3
015P4014 | RH 50-100-0,75/4 | 0.75 | 65 | 50 | SiC/SiC/EPDM | 1450 | PL15-RV | 582528 | 675732.48 | 3
015P4015 | RH 50-110-1,1/4 | 1.1 | 65 | 50 | SiC/SiC/EPDM | 1450 | PL15-RV | 680910 | 789855.6 | 3
015P4016 | RH 50-120-1,5/4 | 1.5 | 65 | 50 | SiC/SiC/EPDM | 1450 | PL15-RV | 715908 | 830453.28 | 3
015P4017 | RH 50-170-2,2/4 | 2.2 | 65 | 50 | SiC/SiC/EPDM | 1450 | PL15-RV | 953118 | 1105616.88 | 3
015P4018 | RH 50-210-3/4 | 3 | 65 | 50 | SiC/SiC/EPDM | 1450 | PL15-RV | 998226 | 1157942.16 | 3
015P4019 | RH 65-170-2,2/2 | 2.2 | 80 | 65 | SiC/SiC/EPDM | 2900 | PL15-RV | 679356 | 788052.96 | 3
015P4020 | RH 65-210-3/2 | 3 | 80 | 65 | SiC/SiC/EPDM | 2900 | PL15-RV | 790962 | 917515.92 | 3
015P4021 | RH 65-260-4/2 | 4 | 80 | 65 | SiC/SiC/EPDM | 2900 | PL15-RV | 908496 | 1053855.36 | 3
015P4022 | RH 65-300-5,5/2 | 5.5 | 80 | 65 | SiC/SiC/EPDM | 2900 | PL15-RV | 1203342 | 1395876.72 | 3
015P4023 | RH 65-380-7,5/2 | 7.5 | 80 | 65 | SiC/SiC/EPDM | 2900 | PL15-RV | 1257924 | 1459191.84 | 3
015P4024 | RH 65-390-11/2 | 11 | 80 | 65 | SiC/SiC/EPDM | 2900 | PL15-RV | 1760850 | 2042586 | 3
015P4025 | RH 65-500-15/2 | 15 | 80 | 65 | SiC/SiC/EPDM | 2900 | PL15-RV | 1890408 | 2192873.28 | 3
015P4026 | RH 65-590-18,5/2 | 18.5 | 80 | 65 | SiC/SiC/EPDM | 2900 | PL15-RV | 2111454 | 2449286.64 | 3
015P4027 | RH 65-700-22/2 | 22 | 80 | 65 | SiC/SiC/EPDM | 2900 | PL15-RV | 2562558 | 2972567.28 | 3
015P4028 | RH 65-880-30/2 | 30 | 80 | 65 | SiC/SiC/EPDM | 2900 | PL15-RV | 3281424 | 3806451.84 | 3
015P4029 | RH 65-940-37/2 | 37 | 80 | 65 | SiC/SiC/EPDM | 2900 | PL15-RV | 3490686 | 4049195.76 | 3
015P4030 | RH 65-80-0,75/4 | 0.75 | 80 | 65 | SiC/SiC/EPDM | 1450 | PL15-RV | 618690 | 717680.4 | 3
015P4031 | RH 65-100-1,1/4 | 1.1 | 80 | 65 | SiC/SiC/EPDM | 1450 | PL15-RV | 649800 | 753768 | 3
015P4032 | RH 65-100-1,5/4 | 1.5 | 80 | 65 | SiC/SiC/EPDM | 1450 | PL15-RV | 799518 | 927440.88 | 3
015P4033 | RH 65-140-2,2/4 | 2.2 | 80 | 65 | SiC/SiC/EPDM | 1450 | PL15-RV | 929784 | 1078549.44 | 3
015P4034 | RH 65-170-3/4 | 3 | 80 | 65 | SiC/SiC/EPDM | 1450 | PL15-RV | 974892 | 1130874.72 | 3
015P4035 | RH 65-180-3/4 | 3 | 80 | 65 | SiC/SiC/EPDM | 1450 | PL15-RV | 1041396 | 1208019.36 | 3
015P4036 | RH 65-220-4/4 | 4 | 80 | 65 | SiC/SiC/EPDM | 1450 | PL15-RV | 1164870 | 1351249.2 | 3
015P4037 | RH 80-190-3/2 | 3 | 100 | 80 | SiC/SiC/EPDM | 2900 | PL15-RV | 825960 | 958113.6 | 3
015P4038 | RH 80-230-4/2 | 4 | 100 | 80 | SiC/SiC/EPDM | 2900 | PL15-RV | 945006 | 1096206.96 | 3
015P4039 | RH 80-250-5,5/2 | 5.5 | 100 | 80 | SiC/SiC/EPDM | 2900 | PL15-RV | 1222584 | 1418197.44 | 3
015P4040 | RH 80-250-7,5/2 | 7.5 | 100 | 80 | SiC/SiC/EPDM | 2900 | PL15-RV | 1325442 | 1537512.72 | 3
015P4041 | RH 80-330-11/2 | 11 | 100 | 80 | SiC/SiC/EPDM | 2900 | PL15-RV | 1699998 | 1971997.68 | 3
015P4042 | RH 80-390-15/2 | 15 | 100 | 80 | SiC/SiC/EPDM | 2900 | PL15-RV | 1826814 | 2119104.24 | 3
015P4043 | RH 80-410-18,5/2 | 18.5 | 100 | 80 | SiC/SiC/EPDM | 2900 | PL15-RV | 2170344 | 2517599.04 | 3
015P4044 | RH 80-490-22/2 | 22 | 100 | 80 | SiC/SiC/EPDM | 2900 | PL15-RV | 2627730 | 3048166.8 | 3
015P4045 | RH 80-650-30/2 | 30 | 100 | 80 | SiC/SiC/EPDM | 2900 | PL15-RV | 3262584 | 3784597.44 | 3
015P4046 | RH 80-710-37/2 | 37 | 100 | 80 | SiC/SiC/EPDM | 2900 | PL15-RV | 3476160 | 4032345.6 | 3
015P4047 | RH 80-800-30/2 | 30 | 100 | 80 | SiC/SiC/EPDM | 2900 | PL15-RV | 3308514 | 3837876.24 | 3
015P4048 | RH 80-890-37/2 | 37 | 100 | 80 | SiC/SiC/EPDM | 2900 | PL15-RV | 3522090 | 4085624.4 | 3
015P4049 | RH 80-900-45/2 | 45 | 100 | 80 | SiC/SiC/EPDM | 2900 | PL15-RV | 4377978 | 5078454.48 | 3
015P4050 | RH 80-1010-55/2 | 55 | 100 | 80 | SiC/SiC/EPDM | 2900 | PL15-RV | 5320242 | 6171480.72 | 3
015P4051 | RH 80-1260-75/2 | 75 | 100 | 80 | SiC/SiC/EPDM | 2900 | PL15-RV | 6564810 | 7615179.6 | 3
015P4052 | RH 80-1420-90/2 | 90 | 100 | 80 | SiC/SiC/EPDM | 2900 | PL15-RV | 6882828 | 7984080.48 | 3
015P4053 | RH 80-60-0,75/4 | 0.75 | 100 | 80 | SiC/SiC/EPDM | 1450 | PL15-RV | 646686 | 750155.76 | 3
015P4054 | RH 80-70-1,1/4 | 1.1 | 100 | 80 | SiC/SiC/EPDM | 1450 | PL15-RV | 736518 | 854360.88 | 3
015P4055 | RH 80-80-1,5/4 | 1.5 | 100 | 80 | SiC/SiC/EPDM | 1450 | PL15-RV | 783960 | 909393.6 | 3
015P4056 | RH 80-100-2,2/4 | 2.2 | 100 | 80 | SiC/SiC/EPDM | 1450 | PL15-RV | 901014 | 1045176.24 | 3
015P4057 | RH 80-110-2,2/4 | 2.2 | 100 | 80 | SiC/SiC/EPDM | 1450 | PL15-RV | 983448 | 1140799.68 | 3
015P4058 | RH 80-130-3/4 | 3 | 100 | 80 | SiC/SiC/EPDM | 1450 | PL15-RV | 1028556 | 1193124.96 | 3
015P4059 | RH 80-160-3/4 | 3 | 100 | 80 | SiC/SiC/EPDM | 1450 | PL15-RV | 1062006 | 1231926.96 | 3
015P4060 | RH 80-170-4/4 | 4 | 100 | 80 | SiC/SiC/EPDM | 1450 | PL15-RV | 1159770 | 1345333.2 | 3
015P4061 | RH 80-190-4/4 | 4 | 100 | 80 | SiC/SiC/EPDM | 1450 | PL15-RV | 1189992 | 1380390.72 | 3
015P4062 | RH 80-210-5,5/4 | 5.5 | 100 | 80 | SiC/SiC/EPDM | 1450 | PL15-RV | 1822098 | 2113633.68 | 3
015P4063 | RH 80-240-5,5/4 | 5.5 | 100 | 80 | SiC/SiC/EPDM | 1450 | PL15-RV | 1439304 | 1669592.64 | 3
015P4064 | RH 80-260-7,5/4 | 7.5 | 100 | 80 | SiC/SiC/EPDM | 1450 | PL15-RV | 1944198 | 2255269.68 | 3
015P4065 | RH 80-340-11/4 | 11 | 100 | 80 | SiC/SiC/EPDM | 1450 | PL15-RV | 2351730 | 2728006.8 | 3
015P4066 | RH 100-200-4/2 | 4 | 100 | 100 | SiC/SiC/EPDM | 2900 | PL15-RV | 1011756 | 1173636.96 | 3
015P4067 | RH 100-230-5,5/2 | 5.5 | 100 | 100 | SiC/SiC/EPDM | 2900 | PL15-RV | 1279902 | 1484686.32 | 3
015P4068 | RH 100-260-7,5/2 | 7.5 | 100 | 100 | SiC/SiC/EPDM | 2900 | PL15-RV | 1334478 | 1547994.48 | 3
015P4069 | RH 100-270-11/2 | 11 | 125 | 100 | SiC/SiC/EPDM | 2900 | PL15-RV | 1789116 | 2075374.56 | 3
015P4070 | RH 100-330-15/2 | 15 | 125 | 100 | SiC/SiC/EPDM | 2900 | PL15-RV | 1918290 | 2225216.4 | 3
015P4071 | RH 100-370-18,5/2 | 18.5 | 125 | 100 | SiC/SiC/EPDM | 2900 | PL15-RV | 2162100 | 2508036 | 3
015P4072 | RH 100-400-22/2 | 22 | 125 | 100 | SiC/SiC/EPDM | 2900 | PL15-RV | 2604174 | 3020841.84 | 3
015P4073 | RH 100-440-22/2 | 22 | 125 | 100 | SiC/SiC/EPDM | 2900 | PL15-RV | 2704290 | 3136976.4 | 3
015P4074 | RH 100-530-30/2 | 30 | 125 | 100 | SiC/SiC/EPDM | 2900 | PL15-RV | 3344634 | 3879775.44 | 3
015P4075 | RH 100-620-37/2 | 37 | 125 | 100 | SiC/SiC/EPDM | 2900 | PL15-RV | 3558606 | 4127982.96 | 3
015P4076 | RH 100-700-45/2 | 45 | 125 | 100 | SiC/SiC/EPDM | 2900 | PL15-RV | 4120428 | 4779696.48 | 3
015P4077 | RH 100-780-55/2 | 55 | 125 | 100 | SiC/SiC/EPDM | 2900 | PL15-RV | 5016360 | 5818977.6 | 3
015P4078 | RH 100-830-75/2 | 75 | 125 | 100 | SiC/SiC/EPDM | 2900 | PL15-RV | 6260934 | 7262683.44 | 3
015P4079 | RH 100-950-75/2 | 75 | 125 | 100 | SiC/SiC/EPDM | 2900 | PL15-RV | 6688482 | 7758639.12 | 3
015P4080 | RH 100-1030-90/2 | 90 | 125 | 100 | SiC/SiC/EPDM | 2900 | PL15-RV | 6998646 | 8118429.36 | 3
015P4081 | RH 100-1160-110/2 | 110 | 125 | 100 | SiC/SiC/EPDM | 2900 | PL15-RV | 11258838 | 13060252.08 | 3
015P4082 | RH 100-1250-132/2 | 132 | 125 | 100 | SiC/SiC/EPDM | 2900 | PL15-RV | 11984382 | 13901883.12 | 3
015P4083 | RH 100-1420-160/2 | 160 | 125 | 100 | SiC/SiC/EPDM | 2900 | PL15-RV | 12585468 | 14599142.88 | 3
015P4084 | RH 100-60-0,75/4 | 0.75 | 100 | 100 | SiC/SiC/EPDM | 1450 | PL15-RV | 689076 | 799328.16 | 3
015P4085 | RH 100-60-1,1/4 | 1.1 | 125 | 100 | SiC/SiC/EPDM | 1450 | PL15-RV | 820122 | 951341.52 | 3
015P4086 | RH 100-80-1,5/4 | 1.5 | 125 | 100 | SiC/SiC/EPDM | 1450 | PL15-RV | 855510 | 992391.6 | 3
015P4087 | RH 100-90-2,2/4 | 2.2 | 125 | 100 | SiC/SiC/EPDM | 1450 | PL15-RV | 997836 | 1157489.76 | 3
015P4088 | RH 100-100-2,2/4 | 2.2 | 125 | 100 | SiC/SiC/EPDM | 1450 | PL15-RV | 1062390 | 1232372.4 | 3
015P4089 | RH 100-120-3/4 | 3 | 125 | 100 | SiC/SiC/EPDM | 1450 | PL15-RV | 1107498 | 1284697.68 | 3
015P4090 | RH 100-140-4/4 | 4 | 125 | 100 | SiC/SiC/EPDM | 1450 | PL15-RV | 1231614 | 1428672.24 | 3
015P4091 | RH 100-170-5,5/4 | 5.5 | 125 | 100 | SiC/SiC/EPDM | 1450 | PL15-RV | 1593600 | 1848576 | 3
015P4092 | RH 100-210-7,5/4 | 7.5 | 125 | 100 | SiC/SiC/EPDM | 1450 | PL15-RV | 1715700 | 1990212 | 3
015P4093 | RH 100-260-11/4 | 11 | 125 | 100 | SiC/SiC/EPDM | 1450 | PL15-RV | 2465190 | 2859620.4 | 3
015P4094 | RH 100-300-15/4 | 15 | 125 | 100 | SiC/SiC/EPDM | 1450 | PL15-RV | 2691726 | 3122402.16 | 3
015P4095 | RH 100-340-18,5/4 | 18.5 | 125 | 100 | SiC/SiC/EPDM | 1450 | PL15-RV | 3044286 | 3531371.76 | 3
015P4096 | RH 100-350-22/4 | 22 | 125 | 100 | SiC/SiC/EPDM | 1450 | PL15-RV | 3173454 | 3681206.64 | 3
015P4097 | RH 125-360-22/2 | 22 | 150 | 125 | SiC/SiC/EPDM | 2900 | PL15-RV | 2719602 | 3154738.32 | 3
015P4098 | RH 125-440-30/2 | 30 | 150 | 125 | SiC/SiC/EPDM | 2900 | PL15-RV | 3353664 | 3890250.24 | 3
015P4099 | RH 125-500-37/2 | 37 | 150 | 125 | SiC/SiC/EPDM | 2900 | PL15-RV | 3567636 | 4138457.76 | 3
015P4100 | RH 125-560-45/2 | 45 | 150 | 125 | SiC/SiC/EPDM | 2900 | PL15-RV | 4220148 | 4895371.68 | 3
015P4101 | RH 125-610-55/2 | 55 | 150 | 125 | SiC/SiC/EPDM | 2900 | PL15-RV | 5151420 | 5975647.2 | 3
015P4102 | RH 125-640-55/2 | 55 | 150 | 125 | SiC/SiC/EPDM | 2900 | PL15-RV | 5298258 | 6145979.28 | 3
015P4103 | RH 125-720-75/2 | 75 | 150 | 125 | SiC/SiC/EPDM | 2900 | PL15-RV | 6527514 | 7571916.24 | 3
015P4104 | RH 125-830-90/2 | 90 | 150 | 125 | SiC/SiC/EPDM | 2900 | PL15-RV | 6926010 | 8034171.6 | 3
015P4105 | RH 125-910-110/2 | 110 | 150 | 125 | SiC/SiC/EPDM | 2900 | PL15-RV | 11214870 | 13009249.2 | 3
015P4106 | RH 125-1130-132/2 | 132 | 150 | 125 | SiC/SiC/EPDM | 2900 | PL15-RV | 12134352 | 14075848.32 | 3
015P4107 | RH 125-1240-160/2 | 160 | 150 | 125 | SiC/SiC/EPDM | 2900 | PL15-RV | 12724842 | 14760816.72 | 3
015P4108 | RH 125-1390-185/2 | 185 | 150 | 125 | SiC/SiC/EPDM | 2900 | PL15-RV | 13207746 | 15320985.36 | 3
015P4109 | RH 125-1480-200/2 | 200 | 150 | 125 | SiC/SiC/EPDM | 2900 | PL15-RV | 13252902 | 15373366.32 | 3
015P4110 | RH 125-80-2,2/4 | 2.2 | 150 | 125 | SiC/SiC/EPDM | 1450 | PL15-RV | 1173606 | 1361382.96 | 3
015P4111 | RH 125-100-3/4 | 3 | 150 | 125 | SiC/SiC/EPDM | 1450 | PL15-RV | 1218714 | 1413708.24 | 3
015P4112 | RH 125-110-4/4 | 4 | 150 | 125 | SiC/SiC/EPDM | 1450 | PL15-RV | 1354110 | 1570767.6 | 3
015P4113 | RH 125-140-5,5/4 | 5.5 | 150 | 125 | SiC/SiC/EPDM | 1450 | PL15-RV | 1676046 | 1944213.36 | 3
015P4114 | RH 125-160-7,5/4 | 7.5 | 150 | 125 | SiC/SiC/EPDM | 1450 | PL15-RV | 1797756 | 2085396.96 | 3
015P4115 | RH 125-170-7,5/4 | 7.5 | 150 | 125 | SiC/SiC/EPDM | 1450 | PL15-RV | 1939878 | 2250258.48 | 3
015P4116 | RH 125-200-11/4 | 11 | 150 | 125 | SiC/SiC/EPDM | 1450 | PL15-RV | 2349762 | 2725723.92 | 3
015P4117 | RH 125-230-15/4 | 15 | 150 | 125 | SiC/SiC/EPDM | 1450 | PL15-RV | 2583366 | 2996704.56 | 3
015P4118 | RH 125-300-18,5/4 | 18.5 | 150 | 125 | SiC/SiC/EPDM | 1450 | PL15-RV | 3137340 | 3639314.4 | 3
015P4119 | RH 125-320-22/4 | 22 | 150 | 125 | SiC/SiC/EPDM | 1450 | PL15-RV | 3257082 | 3778215.12 | 3
015P4120 | RH 125-360-30/4 | 30 | 150 | 125 | SiC/SiC/EPDM | 1450 | PL15-RV | 3919410 | 4546515.6 | 3
015P4121 | RH 125-450-30/4 | 30 | 150 | 125 | SiC/SiC/EPDM | 1450 | PL15-RV | 4175394 | 4843457.04 | 3
015P4122 | RH 125-520-37/4 | 37 | 150 | 125 | SiC/SiC/EPDM | 1450 | PL15-RV | 4875810 | 5655939.6 | 3
015P4123 | RH 125-560-45/4 | 45 | 150 | 125 | SiC/SiC/EPDM | 1450 | PL15-RV | 5209920 | 6043507.2 | 3
015P4124 | RH 125-60-1,5/6 | 1.5 | 150 | 125 | SiC/SiC/EPDM | 965 | PL15-RV | 1283658 | 1489043.28 | 3
015P4125 | RH 125-70-2,2/6 | 2.2 | 150 | 125 | SiC/SiC/EPDM | 965 | PL15-RV | 1476924 | 1713231.84 | 3
015P4126 | RH 125-80-3/6 | 3 | 150 | 125 | SiC/SiC/EPDM | 965 | PL15-RV | 1690032 | 1960437.12 | 3
015P4127 | RH 125-90-4/6 | 4 | 150 | 125 | SiC/SiC/EPDM | 965 | PL15-RV | 1802856 | 2091312.96 | 3
015P4128 | RH 125-140-5,5/6 | 5.5 | 150 | 125 | SiC/SiC/EPDM | 965 | PL15-RV | 2081610 | 2414667.6 | 3
015P4129 | RH 125-160-7,5/6 | 7.5 | 150 | 125 | SiC/SiC/EPDM | 965 | PL15-RV | 2481288 | 2878294.08 | 3
015P4130 | RH 125-180-7,5/6 | 7.5 | 150 | 125 | SiC/SiC/EPDM | 965 | PL15-RV | 2673270 | 3100993.2 | 3
015P4131 | RH 125-230-11/6 | 11 | 150 | 125 | SiC/SiC/EPDM | 965 | PL15-RV | 2860938 | 3318688.08 | 3
015P4132 | RH 150-660-75/2 | 75 | 200 | 150 | SiC/SiC/EPDM | 2900 | PL15-RV | 6984510 | 8102031.6 | 3
015P4133 | RH 150-700-90/2 | 90 | 200 | 150 | SiC/SiC/EPDM | 2900 | PL15-RV | 7341390 | 8516012.4 | 3
015P4134 | RH 150-780-110/2 | 110 | 200 | 150 | SiC/SiC/EPDM | 2900 | PL15-RV | 11599230 | 13455106.8 | 3
015P4135 | RH 150-890-132/2 | 132 | 200 | 150 | SiC/SiC/EPDM | 2900 | PL15-RV | 12309066 | 14278516.56 | 3
015P4136 | RH 150-960-160/2 | 160 | 200 | 150 | SiC/SiC/EPDM | 2900 | PL15-RV | 12899550 | 14963478 | 3
015P4137 | RH 150-170-11/4 | 11 | 200 | 150 | SiC/SiC/EPDM | 1450 | PL15-RV | 2737656 | 3175680.96 | 3
015P4138 | RH 150-200-15/4 | 15 | 200 | 150 | SiC/SiC/EPDM | 1450 | PL15-RV | 2968518 | 3443480.88 | 3
015P4139 | RH 150-220-18,5/4 | 18.5 | 200 | 150 | SiC/SiC/EPDM | 1450 | PL15-RV | 3337176 | 3871124.16 | 3
015P4140 | RH 150-230-18,5/4 | 18.5 | 200 | 150 | SiC/SiC/EPDM | 1450 | PL15-RV | 3512670 | 4074697.2 | 3
015P4141 | RH 150-260-22/4 | 22 | 200 | 150 | SiC/SiC/EPDM | 1450 | PL15-RV | 3632418 | 4213604.88 | 3
015P4142 | RH 150-330-30/4 | 30 | 200 | 150 | SiC/SiC/EPDM | 1450 | PL15-RV | 4308876 | 4998296.16 | 3
015P4143 | RH 150-370-37/4 | 37 | 200 | 150 | SiC/SiC/EPDM | 1450 | PL15-RV | 4960614 | 5754312.24 | 3
015P4144 | RH 150-400-45/4 | 45 | 200 | 150 | SiC/SiC/EPDM | 1450 | PL15-RV | 5294334 | 6141427.44 | 3
015P4145 | RH 150-450-45/4 | 45 | 200 | 150 | SiC/SiC/EPDM | 1450 | PL15-RV | 5475324 | 6351375.84 | 3
015P4146 | RH 150-490-55/4 | 55 | 200 | 150 | SiC/SiC/EPDM | 1450 | PL15-RV | 6191436 | 7182065.76 | 3
015P4147 | RH 150-580-75/4 | 75 | 200 | 150 | SiC/SiC/EPDM | 1450 | PL15-RV | 7821552 | 9073000.32 | 3
015P4148 | RH 150-650-90/4 | 90 | 200 | 150 | SiC/SiC/EPDM | 1450 | PL15-RV | 8346468 | 9681902.88 | 3
015P4149 | RH 150-60-2,2/6 | 2.2 | 200 | 150 | SiC/SiC/EPDM | 965 | PL15-RV | 1873188 | 2172898.08 | 3
015P4150 | RH 150-70-3/6 | 3 | 200 | 150 | SiC/SiC/EPDM | 965 | PL15-RV | 2066448 | 2397079.68 | 3
015P4151 | RH 150-80-4/6 | 4 | 200 | 150 | SiC/SiC/EPDM | 965 | PL15-RV | 2172696 | 2520327.36 | 3
015P4152 | RH 150-100-5,5/6 | 5.5 | 200 | 150 | SiC/SiC/EPDM | 965 | PL15-RV | 2277918 | 2642384.88 | 3
015P4153 | RH 150-110-5,5/6 | 5.5 | 200 | 150 | SiC/SiC/EPDM | 965 | PL15-RV | 2424750 | 2812710 | 3
015P4154 | RH 150-130-7,5/6 | 7.5 | 200 | 150 | SiC/SiC/EPDM | 965 | PL15-RV | 2864868 | 3323246.88 | 3
015P4155 | RH 150-160-11/6 | 11 | 200 | 150 | SiC/SiC/EPDM | 965 | PL15-RV | 3087870 | 3581929.2 | 3
015P4156 | RH 150-200-15/6 | 15 | 200 | 150 | SiC/SiC/EPDM | 965 | PL15-RV | 3542508 | 4109309.28 | 3
015P4157 | RH 150-230-18,5/6 | 18.5 | 200 | 150 | SiC/SiC/EPDM | 965 | PL15-RV | 3926484 | 4554721.44 | 3
015P4158 | RH 150-260-22/6 | 22 | 200 | 150 | SiC/SiC/EPDM | 965 | PL15-RV | 4072926 | 4724594.16 | 3
015P4159 | RH 150-300-30/6 | 30 | 200 | 150 | SiC/SiC/EPDM | 965 | PL15-RV | 5080746 | 5893665.36 | 3
015P4160 | RH 200-200-18,5/4 | 18.5 | 250 | 200 | SiC/SiC/EPDM | 1450 | PL15-RV | 3586482 | 4160319.12 | 3
015P4161 | RH 200-210-22/4 | 22 | 250 | 200 | SiC/SiC/EPDM | 1450 | PL15-RV | 3718788 | 4313794.08 | 3
015P4162 | RH 200-240-30/4 | 30 | 250 | 200 | SiC/SiC/EPDM | 1450 | PL15-RV | 4428630 | 5137210.8 | 3
015P4163 | RH 200-270-37/4 | 37 | 250 | 200 | SiC/SiC/EPDM | 1450 | PL15-RV | 5095278 | 5910522.48 | 3
015P4164 | RH 200-300-45/4 | 45 | 250 | 200 | SiC/SiC/EPDM | 1450 | PL15-RV | 5659062 | 6564511.92 | 3
015P4165 | RH 200-340-37/4 | 37 | 250 | 200 | SiC/SiC/EPDM | 1450 | PL15-RV | 5498094 | 6377789.04 | 3
015P4166 | RH 200-340-55/4 | 55 | 250 | 200 | SiC/SiC/EPDM | 1450 | PL15-RV | 6413658 | 7439843.28 | 3
015P4167 | RH 200-380-45/4 | 45 | 250 | 200 | SiC/SiC/EPDM | 1450 | PL15-RV | 5832990 | 6766268.4 | 3
015P4168 | RH 200-390-75/4 | 75 | 250 | 200 | SiC/SiC/EPDM | 1450 | PL15-RV | 8060256 | 9349896.96 | 3
015P4169 | RH 200-420-55/4 | 55 | 250 | 200 | SiC/SiC/EPDM | 1450 | PL15-RV | 6527514 | 7571916.24 | 3
015P4170 | RH 200-490-75/4 | 75 | 250 | 200 | SiC/SiC/EPDM | 1450 | PL15-RV | 8174112 | 9481969.92 | 3
015P4171 | RH 200-540-90/4 | 90 | 250 | 200 | SiC/SiC/EPDM | 1450 | PL15-RV | 8819562 | 10230691.92 | 3
015P4172 | RH 200-600-110/4 | 110 | 250 | 200 | SiC/SiC/EPDM | 1450 | PL15-RV | 12437454 | 14427446.64 | 3
015P4173 | RH 200-660-132/4 | 132 | 250 | 200 | SiC/SiC/EPDM | 1450 | PL15-RV | 13256436 | 15377465.76 | 3
015P4174 | RH 200-100-7,5/6 | 7.5 | 250 | 200 | SiC/SiC/EPDM | 965 | PL15-RV | 2923362 | 3391099.92 | 3
015P4175 | RH 200-120-11/6 | 11 | 250 | 200 | SiC/SiC/EPDM | 965 | PL15-RV | 3118494 | 3617453.04 | 3
015P4176 | RH 200-140-15/6 | 15 | 250 | 200 | SiC/SiC/EPDM | 965 | PL15-RV | 3760800 | 4362528 | 3
015P4177 | RH 200-160-18,5/6 | 18.5 | 250 | 200 | SiC/SiC/EPDM | 965 | PL15-RV | 4129464 | 4790178.24 | 3
015P4178 | RH 200-170-22/6 | 22 | 250 | 200 | SiC/SiC/EPDM | 965 | PL15-RV | 4275900 | 4960044 | 3
015P4179 | RH 200-210-22/6 | 22 | 250 | 200 | SiC/SiC/EPDM | 965 | PL15-RV | 4411746 | 5117625.36 | 3
015P4180 | RH 200-240-30/6 | 30 | 250 | 200 | SiC/SiC/EPDM | 965 | PL15-RV | 5429382 | 6298083.12 | 3
015P4181 | RH 200-290-37/6 | 37 | 250 | 200 | SiC/SiC/EPDM | 965 | PL15-RV | 5876964 | 6817278.24 | 3
В таблицах используются следующие условные обозначения наличия позиции на складе:
1 – имеется в наличии на складе;
2 – поставка в течение 1–2 недель;
3 – поставка по спецзаказу.

## 5.9
5.9. Насосы одноступенчатые горизонтальные консольные
Сроки, наличие и заказ оборудования в электронном магазине ridan.ru или по телефону (495) 792 57 57
Кодовый номер | Тип | Мощность Р2, кВт | DNS, мм | DND, мм | Торцевое уплотнение | Частота вращения | Группа скидок | Цена без НДС, KZT | Цена с НДС, KZT | наличие
Насос одноступенчатый горизонтальный консольный серии RHK; Диапазон температур жидкости -15…120 °C; Степень защиты IP55; Класс изоляции F; PN 16 бар; Класс энергоэффективности IE2; Напряжение питания 3х380 В, 50 Гц; Корпус и рабочее колесо — чугун; Все чугунные элементы конструкции насоса покрыты защитным коррозионностойким покрытием, нанесённым методом катафореза.
015P4182 | RHK 50-160-1,1/2 | 1.1 | 65 | 50 | SiC/SiC/EPDM | 2900 | PL15-RV | 969450 | 1124562 | 3
015P4183 | RHK 50-190-1,5/2 | 1.5 | 65 | 50 | SiC/SiC/EPDM | 2900 | PL15-RV | 1008726 | 1170122.16 | 3
015P4184 | RHK 50-210-2,2/2 | 2.2 | 65 | 50 | SiC/SiC/EPDM | 2900 | PL15-RV | 1100496 | 1276575.36 | 3
015P4185 | RHK 50-270-3/2 | 3 | 65 | 50 | SiC/SiC/EPDM | 2900 | PL15-RV | 1140168 | 1322594.88 | 3
015P4186 | RHK 50-310-4/2 | 4 | 65 | 50 | SiC/SiC/EPDM | 2900 | PL15-RV | 1265772 | 1468295.52 | 3
015P4187 | RHK 50-380-5,5/2 | 5.5 | 65 | 50 | SiC/SiC/EPDM | 2900 | PL15-RV | 1658382 | 1923723.12 | 3
015P4188 | RHK 50-440-7,5/2 | 7.5 | 65 | 50 | SiC/SiC/EPDM | 2900 | PL15-RV | 1938306 | 2248434.96 | 3
015P4189 | RHK 50-530-11/2 | 11 | 65 | 50 | SiC/SiC/EPDM | 2900 | PL15-RV | 2261034 | 2622799.44 | 3
015P4190 | RHK 50-650-15/2 | 15 | 65 | 50 | SiC/SiC/EPDM | 2900 | PL15-RV | 2682300 | 3111468 | 3
015P4191 | RHK 50-760-18,5/2 | 18.5 | 65 | 50 | SiC/SiC/EPDM | 2900 | PL15-RV | 2556276 | 2965280.16 | 3
015P4192 | RHK 50-850-22/2 | 22 | 65 | 50 | SiC/SiC/EPDM | 2900 | PL15-RV | 3101220 | 3597415.2 | 3
015P4193 | RHK 50-90-0,75/4 | 0.75 | 65 | 50 | SiC/SiC/EPDM | 1450 | PL15-RV | 1257606 | 1458822.96 | 3
015P4194 | RHK 50-100-0,75/4 | 0.75 | 65 | 50 | SiC/SiC/EPDM | 1450 | PL15-RV | 1013394 | 1175537.04 | 3
015P4195 | RHK 50-110-1,1/4 | 1.1 | 65 | 50 | SiC/SiC/EPDM | 1450 | PL15-RV | 1281330 | 1486342.8 | 3
015P4196 | RHK 50-120-1,5/4 | 1.5 | 65 | 50 | SiC/SiC/EPDM | 1450 | PL15-RV | 1317102 | 1527838.32 | 3
015P4197 | RHK 50-170-2,2/4 | 2.2 | 65 | 50 | SiC/SiC/EPDM | 1450 | PL15-RV | 1493652 | 1732636.32 | 3
015P4198 | RHK 50-210-3/4 | 3 | 65 | 50 | SiC/SiC/EPDM | 1450 | PL15-RV | 1534476 | 1779992.16 | 3
015P4199 | RHK 65-170-2,2/2 | 2.2 | 80 | 65 | SiC/SiC/EPDM | 2900 | PL15-RV | 1123056 | 1302744.96 | 3
015P4200 | RHK 65-210-3/2 | 3 | 80 | 65 | SiC/SiC/EPDM | 2900 | PL15-RV | 1214826 | 1409198.16 | 3
015P4201 | RHK 65-260-4/2 | 4 | 80 | 65 | SiC/SiC/EPDM | 2900 | PL15-RV | 1306602 | 1515658.32 | 3
015P4202 | RHK 65-300-5,5/2 | 5.5 | 80 | 65 | SiC/SiC/EPDM | 2900 | PL15-RV | 1750248 | 2030287.68 | 3
015P4203 | RHK 65-380-7,5/2 | 7.5 | 80 | 65 | SiC/SiC/EPDM | 2900 | PL15-RV | 1800114 | 2088132.24 | 3
015P4204 | RHK 65-390-11/2 | 11 | 80 | 65 | SiC/SiC/EPDM | 2900 | PL15-RV | 2401584 | 2785837.44 | 3
015P4205 | RHK 65-500-15/2 | 15 | 80 | 65 | SiC/SiC/EPDM | 2900 | PL15-RV | 2517012 | 2919733.92 | 3
015P4206 | RHK 65-590-18,5/2 | 18.5 | 80 | 65 | SiC/SiC/EPDM | 2900 | PL15-RV | 2641080 | 3063652.8 | 3
015P4207 | RHK 65-700-22/2 | 22 | 80 | 65 | SiC/SiC/EPDM | 2900 | PL15-RV | 3207222 | 3720377.52 | 3
015P4208 | RHK 65-880-30/2 | 30 | 80 | 65 | SiC/SiC/EPDM | 2900 | PL15-RV | 3919806 | 4546974.96 | 3
015P4209 | RHK 65-940-37/2 | 37 | 80 | 65 | SiC/SiC/EPDM | 2900 | PL15-RV | 4116894 | 4775597.04 | 3
015P4210 | RHK 65-80-0,75/4 | 0.75 | 80 | 65 | SiC/SiC/EPDM | 1450 | PL15-RV | 1110222 | 1287857.52 | 3
015P4211 | RHK 65-100-1,1/4 | 1.1 | 80 | 65 | SiC/SiC/EPDM | 1450 | PL15-RV | 1133166 | 1314472.56 | 3
015P4212 | RHK 65-100-1,5/4 | 1.5 | 80 | 65 | SiC/SiC/EPDM | 1450 | PL15-RV | 1413156 | 1639260.96 | 3
015P4213 | RHK 65-140-2,2/4 | 2.2 | 80 | 65 | SiC/SiC/EPDM | 1450 | PL15-RV | 1506870 | 1747969.2 | 3
015P4214 | RHK 65-170-3/4 | 3 | 80 | 65 | SiC/SiC/EPDM | 1450 | PL15-RV | 1547700 | 1795332 | 3
015P4215 | RHK 65-180-3/4 | 3 | 80 | 65 | SiC/SiC/EPDM | 1450 | PL15-RV | 1648026 | 1911710.16 | 3
015P4216 | RHK 65-220-4/4 | 4 | 80 | 65 | SiC/SiC/EPDM | 1450 | PL15-RV | 1765170 | 2047597.2 | 3
015P4217 | RHK 80-190-3/2 | 3 | 100 | 80 | SiC/SiC/EPDM | 2900 | PL15-RV | 1273548 | 1477315.68 | 3
015P4218 | RHK 80-230-4/2 | 4 | 100 | 80 | SiC/SiC/EPDM | 2900 | PL15-RV | 1370988 | 1590346.08 | 3
015P4219 | RHK 80-250-5,5/2 | 5.5 | 100 | 80 | SiC/SiC/EPDM | 2900 | PL15-RV | 1766346 | 2048961.36 | 3
015P4220 | RHK 80-250-7,5/2 | 7.5 | 100 | 80 | SiC/SiC/EPDM | 2900 | PL15-RV | 2042352 | 2369128.32 | 3
015P4221 | RHK 80-330-11/2 | 11 | 100 | 80 | SiC/SiC/EPDM | 2900 | PL15-RV | 2373714 | 2753508.24 | 3
015P4222 | RHK 80-390-15/2 | 15 | 100 | 80 | SiC/SiC/EPDM | 2900 | PL15-RV | 2489136 | 2887397.76 | 3
015P4223 | RHK 80-410-18,5/2 | 18.5 | 100 | 80 | SiC/SiC/EPDM | 2900 | PL15-RV | 2710566 | 3144256.56 | 3
015P4224 | RHK 80-490-22/2 | 22 | 100 | 80 | SiC/SiC/EPDM | 2900 | PL15-RV | 3239022 | 3757265.52 | 3
015P4225 | RHK 80-650-30/2 | 30 | 100 | 80 | SiC/SiC/EPDM | 2900 | PL15-RV | 3863268 | 4481390.88 | 3
015P4226 | RHK 80-710-37/2 | 37 | 100 | 80 | SiC/SiC/EPDM | 2900 | PL15-RV | 4058400 | 4707744 | 3
015P4227 | RHK 80-800-30/2 | 30 | 100 | 80 | SiC/SiC/EPDM | 2900 | PL15-RV | 3955530 | 4588414.8 | 3
015P4228 | RHK 80-890-37/2 | 37 | 100 | 80 | SiC/SiC/EPDM | 2900 | PL15-RV | 4151052 | 4815220.32 | 3
015P4229 | RHK 80-900-45/2 | 45 | 100 | 80 | SiC/SiC/EPDM | 2900 | PL15-RV | 5344974 | 6200169.84 | 3
015P4230 | RHK 80-1030-55/2 | 55 | 100 | 80 | SiC/SiC/EPDM | 2900 | PL15-RV | 6074442 | 7046352.72 | 3
015P4231 | RHK 80-1260-75/2 | 75 | 100 | 80 | SiC/SiC/EPDM | 2900 | PL15-RV | 7481160 | 8678145.6 | 3
015P4232 | RHK 80-1420-90/2 | 90 | 100 | 80 | SiC/SiC/EPDM | 2900 | PL15-RV | 7774830 | 9018802.8 | 3
015P4233 | RHK 80-60-0,75/4 | 0.75 | 100 | 80 | SiC/SiC/EPDM | 1450 | PL15-RV | 1115274 | 1293717.84 | 3
015P4234 | RHK 80-70-1,1/4 | 1.1 | 100 | 80 | SiC/SiC/EPDM | 1450 | PL15-RV | 1385544 | 1607231.04 | 3
015P4235 | RHK 80-80-1,5/4 | 1.5 | 100 | 80 | SiC/SiC/EPDM | 1450 | PL15-RV | 1419378 | 1646478.48 | 3
015P4236 | RHK 80-100-2,2/4 | 2.2 | 100 | 80 | SiC/SiC/EPDM | 1450 | PL15-RV | 1527090 | 1771424.4 | 3
015P4237 | RHK 80-110-2,2/4 | 2.2 | 100 | 80 | SiC/SiC/EPDM | 1450 | PL15-RV | 1589694 | 1844045.04 | 3
015P4238 | RHK 80-130-3/4 | 3 | 100 | 80 | SiC/SiC/EPDM | 1450 | PL15-RV | 1630530 | 1891414.8 | 3
015P4239 | RHK 80-160-3/4 | 3 | 100 | 80 | SiC/SiC/EPDM | 1450 | PL15-RV | 1725804 | 2001932.64 | 3
015P4240 | RHK 80-170-4/4 | 4 | 100 | 80 | SiC/SiC/EPDM | 1450 | PL15-RV | 1747890 | 2027552.4 | 3
015P4241 | RHK 80-190-4/4 | 4 | 100 | 80 | SiC/SiC/EPDM | 1450 | PL15-RV | 1844088 | 2139142.08 | 3
015P4242 | RHK 80-210-5,5/4 | 5.5 | 100 | 80 | SiC/SiC/EPDM | 1450 | PL15-RV | 2997564 | 3477174.24 | 3
015P4243 | RHK 80-240-5,5/4 | 5.5 | 100 | 80 | SiC/SiC/EPDM | 1450 | PL15-RV | 2151894 | 2496197.04 | 3
015P4244 | RHK 80-260-7,5/4 | 7.5 | 100 | 80 | SiC/SiC/EPDM | 1450 | PL15-RV | 3108282 | 3605607.12 | 3
015P4245 | RHK 80-340-11/4 | 11 | 100 | 80 | SiC/SiC/EPDM | 1450 | PL15-RV | 3416874 | 3963573.84 | 3
015P4246 | RHK 100-200-4/2 | 4 | 100 | 100 | SiC/SiC/EPDM | 2900 | PL15-RV | 1445976 | 1677332.16 | 3
015P4247 | RHK 100-230-5,5/2 | 5.5 | 100 | 100 | SiC/SiC/EPDM | 2900 | PL15-RV | 1835448 | 2129119.68 | 3
015P4248 | RHK 100-260-7,5/2 | 7.5 | 100 | 100 | SiC/SiC/EPDM | 2900 | PL15-RV | 1885308 | 2186957.28 | 3
015P4249 | RHK 100-270-11/2 | 11 | 125 | 100 | SiC/SiC/EPDM | 2900 | PL15-RV | 2530362 | 2935219.92 | 3
015P4250 | RHK 100-330-15/2 | 15 | 125 | 100 | SiC/SiC/EPDM | 2900 | PL15-RV | 2645790 | 3069116.4 | 3
015P4251 | RHK 100-370-18,5/2 | 18.5 | 125 | 100 | SiC/SiC/EPDM | 2900 | PL15-RV | 2768676 | 3211664.16 | 3
015P4252 | RHK 100-400-22/2 | 22 | 125 | 100 | SiC/SiC/EPDM | 2900 | PL15-RV | 3314010 | 3844251.6 | 3
015P4253 | RHK 100-440-22/2 | 22 | 125 | 100 | SiC/SiC/EPDM | 2900 | PL15-RV | 3353268 | 3889790.88 | 3
015P4254 | RHK 100-530-30/2 | 30 | 125 | 100 | SiC/SiC/EPDM | 2900 | PL15-RV | 3998328 | 4638060.48 | 3
015P4255 | RHK 100-620-37/2 | 37 | 125 | 100 | SiC/SiC/EPDM | 2900 | PL15-RV | 4193454 | 4864406.64 | 3
015P4256 | RHK 100-700-45/2 | 45 | 125 | 100 | SiC/SiC/EPDM | 2900 | PL15-RV | 4731324 | 5488335.84 | 3
015P4257 | RHK 100-780-55/2 | 55 | 125 | 100 | SiC/SiC/EPDM | 2900 | PL15-RV | 5519688 | 6402838.08 | 3
015P4258 | RHK 100-830-75/2 | 75 | 125 | 100 | SiC/SiC/EPDM | 2900 | PL15-RV | 6910698 | 8016409.68 | 3
015P4259 | RHK 100-950-75/2 | 75 | 125 | 100 | SiC/SiC/EPDM | 2900 | PL15-RV | 8017464 | 9300258.24 | 3
015P4260 | RHK 100-1030-90/2 | 90 | 125 | 100 | SiC/SiC/EPDM | 2900 | PL15-RV | 8313486 | 9643643.76 | 3
015P4261 | RHK 100-1160-110/2 | 110 | 125 | 100 | SiC/SiC/EPDM | 2900 | PL15-RV | 12111978 | 14049894.48 | 3
015P4262 | RHK 100-1250-132/2 | 132 | 125 | 100 | SiC/SiC/EPDM | 2900 | PL15-RV | 12774306 | 14818194.96 | 3
015P4263 | RHK 100-1420-160/2 | 160 | 125 | 100 | SiC/SiC/EPDM | 2900 | PL15-RV | 13313364 | 15443502.24 | 3
015P4264 | RHK 100-60-0,75/4 | 0.75 | 100 | 100 | SiC/SiC/EPDM | 1450 | PL15-RV | 1183722 | 1373117.52 | 3
015P4265 | RHK 100-60-1,1/4 | 1.1 | 125 | 100 | SiC/SiC/EPDM | 1450 | PL15-RV | 1504146 | 1744809.36 | 3
015P4266 | RHK 100-80-1,5/4 | 1.5 | 125 | 100 | SiC/SiC/EPDM | 1450 | PL15-RV | 1539144 | 1785407.04 | 3
015P4267 | RHK 100-90-2,2/4 | 2.2 | 125 | 100 | SiC/SiC/EPDM | 1450 | PL15-RV | 1637916 | 1899982.56 | 3
015P4268 | RHK 100-100-2,2/4 | 2.2 | 125 | 100 | SiC/SiC/EPDM | 1450 | PL15-RV | 1680306 | 1949154.96 | 3
015P4269 | RHK 100-120-3/4 | 3 | 125 | 100 | SiC/SiC/EPDM | 1450 | PL15-RV | 1721136 | 1996517.76 | 3
015P4270 | RHK 100-140-4/4 | 4 | 125 | 100 | SiC/SiC/EPDM | 1450 | PL15-RV | 1839372 | 2133671.52 | 3
015P4271 | RHK 100-170-5,5/4 | 5.5 | 125 | 100 | SiC/SiC/EPDM | 1450 | PL15-RV | 2398836 | 2782649.76 | 3
015P4272 | RHK 100-210-7,5/4 | 7.5 | 125 | 100 | SiC/SiC/EPDM | 1450 | PL15-RV | 2505240 | 2906078.4 | 3
015P4273 | RHK 100-260-11/4 | 11 | 125 | 100 | SiC/SiC/EPDM | 1450 | PL15-RV | 3915486 | 4541963.76 | 3
015P4274 | RHK 100-300-15/4 | 15 | 125 | 100 | SiC/SiC/EPDM | 1450 | PL15-RV | 4130640 | 4791542.4 | 3
015P4275 | RHK 100-340-18,5/4 | 18.5 | 125 | 100 | SiC/SiC/EPDM | 1450 | PL15-RV | 4467882 | 5182743.12 | 3
015P4276 | RHK 100-350-22/4 | 22 | 125 | 100 | SiC/SiC/EPDM | 1450 | PL15-RV | 4581744 | 5314823.04 | 3
015P4277 | RHK 125-360-22/2 | 22 | 150 | 125 | SiC/SiC/EPDM | 2900 | PL15-RV | 3425904 | 3974048.64 | 3
015P4278 | RHK 125-440-30/2 | 30 | 150 | 125 | SiC/SiC/EPDM | 2900 | PL15-RV | 4020312 | 4663561.92 | 3
015P4279 | RHK 125-500-37/2 | 37 | 150 | 125 | SiC/SiC/EPDM | 2900 | PL15-RV | 4215438 | 4889908.08 | 3
015P4280 | RHK 125-560-45/2 | 45 | 150 | 125 | SiC/SiC/EPDM | 2900 | PL15-RV | 4856178 | 5633166.48 | 3
015P4281 | RHK 125-610-55/2 | 55 | 150 | 125 | SiC/SiC/EPDM | 2900 | PL15-RV | 5646102 | 6549478.32 | 3
015P4282 | RHK 125-640-55/2 | 55 | 150 | 125 | SiC/SiC/EPDM | 2900 | PL15-RV | 6294306 | 7301394.96 | 3
015P4283 | RHK 125-720-75/2 | 75 | 150 | 125 | SiC/SiC/EPDM | 2900 | PL15-RV | 7884756 | 9146316.96 | 3
015P4284 | RHK 125-830-90/2 | 90 | 150 | 125 | SiC/SiC/EPDM | 2900 | PL15-RV | 8181180 | 9490168.8 | 3
015P4285 | RHK 125-910-110/2 | 110 | 150 | 125 | SiC/SiC/EPDM | 2900 | PL15-RV | 12005190 | 13926020.4 | 3
015P4286 | RHK 125-1130-132/2 | 132 | 150 | 125 | SiC/SiC/EPDM | 2900 | PL15-RV | 12939204 | 15009476.64 | 3
015P4287 | RHK 125-1240-160/2 | 160 | 150 | 125 | SiC/SiC/EPDM | 2900 | PL15-RV | 13478256 | 15634776.96 | 3
015P4288 | RHK 125-1390-185/2 | 185 | 150 | 125 | SiC/SiC/EPDM | 2900 | PL15-RV | 13918764 | 16145766.24 | 3
015P4289 | RHK 125-1480-200/2 | 200 | 150 | 125 | SiC/SiC/EPDM | 2900 | PL15-RV | 14221860 | 16497357.6 | 3
015P4290 | RHK 125-80-2,2/4 | 2.2 | 150 | 125 | SiC/SiC/EPDM | 1450 | PL15-RV | 1814856 | 2105232.96 | 3
015P4291 | RHK 125-100-3/4 | 3 | 150 | 125 | SiC/SiC/EPDM | 1450 | PL15-RV | 1855686 | 2152595.76 | 3
015P4292 | RHK 125-110-4/4 | 4 | 150 | 125 | SiC/SiC/EPDM | 1450 | PL15-RV | 1975212 | 2291245.92 | 3
015P4293 | RHK 125-140-5,5/4 | 5.5 | 150 | 125 | SiC/SiC/EPDM | 1450 | PL15-RV | 2520156 | 2923380.96 | 3
015P4294 | RHK 125-160-7,5/4 | 7.5 | 150 | 125 | SiC/SiC/EPDM | 1450 | PL15-RV | 2626554 | 3046802.64 | 3
015P4295 | RHK 125-170-7,5/4 | 7.5 | 150 | 125 | SiC/SiC/EPDM | 1450 | PL15-RV | 3405096 | 3949911.36 | 3
015P4296 | RHK 125-200-11/4 | 11 | 150 | 125 | SiC/SiC/EPDM | 1450 | PL15-RV | 3738810 | 4337019.6 | 3
015P4297 | RHK 125-230-15/4 | 15 | 150 | 125 | SiC/SiC/EPDM | 1450 | PL15-RV | 3952782 | 4585227.12 | 3
015P4298 | RHK 125-300-18,5/4 | 18.5 | 150 | 125 | SiC/SiC/EPDM | 1450 | PL15-RV | 4537770 | 5263813.2 | 3
015P4299 | RHK 125-320-22/4 | 22 | 150 | 125 | SiC/SiC/EPDM | 1450 | PL15-RV | 4652808 | 5397257.28 | 3
015P4300 | RHK 125-360-30/4 | 30 | 150 | 125 | SiC/SiC/EPDM | 1450 | PL15-RV | 5206386 | 6039407.76 | 3
015P4301 | RHK 125-450-30/4 | 30 | 150 | 125 | SiC/SiC/EPDM | 1450 | PL15-RV | 4895046 | 5678253.36 | 3
015P4302 | RHK 125-520-37/4 | 37 | 150 | 125 | SiC/SiC/EPDM | 1450 | PL15-RV | 5527536 | 6411941.76 | 3
015P4303 | RHK 125-560-45/4 | 45 | 150 | 125 | SiC/SiC/EPDM | 1450 | PL15-RV | 5835732 | 6769449.12 | 3
015P4304 | RHK 125-60-1,5/6 | 1.5 | 150 | 125 | SiC/SiC/EPDM | 965 | PL15-RV | 2043120 | 2370019.2 | 3
015P4305 | RHK 125-70-2,2/6 | 2.2 | 150 | 125 | SiC/SiC/EPDM | 965 | PL15-RV | 2797134 | 3244675.44 | 3
015P4306 | RHK 125-80-3/6 | 3 | 150 | 125 | SiC/SiC/EPDM | 965 | PL15-RV | 2930520 | 3399403.2 | 3
015P4307 | RHK 125-90-4/6 | 4 | 150 | 125 | SiC/SiC/EPDM | 965 | PL15-RV | 3054498 | 3543217.68 | 3
015P4308 | RHK 125-140-5,5/6 | 5.5 | 150 | 125 | SiC/SiC/EPDM | 965 | PL15-RV | 3358374 | 3895713.84 | 3
015P4309 | RHK 125-160-7,5/6 | 7.5 | 150 | 125 | SiC/SiC/EPDM | 965 | PL15-RV | 3648510 | 4232271.6 | 3
015P4310 | RHK 125-180-7,5/6 | 7.5 | 150 | 125 | SiC/SiC/EPDM | 965 | PL15-RV | 3285738 | 3811456.08 | 3
015P4311 | RHK 125-230-11/6 | 11 | 150 | 125 | SiC/SiC/EPDM | 965 | PL15-RV | 3479304 | 4035992.64 | 3
015P4312 | RHK 150-660-75/2 | 75 | 200 | 150 | SiC/SiC/EPDM | 2900 | PL15-RV | 8320554 | 9651842.64 | 3
015P4313 | RHK 150-700-90/2 | 90 | 200 | 150 | SiC/SiC/EPDM | 2900 | PL15-RV | 8608338 | 9985672.08 | 3
015P4314 | RHK 150-780-110/2 | 110 | 200 | 150 | SiC/SiC/EPDM | 2900 | PL15-RV | 12538746 | 14544945.36 | 3
015P4315 | RHK 150-890-132/2 | 132 | 200 | 150 | SiC/SiC/EPDM | 2900 | PL15-RV | 13190472 | 15300947.52 | 3
015P4316 | RHK 150-960-160/2 | 160 | 200 | 150 | SiC/SiC/EPDM | 2900 | PL15-RV | 13729530 | 15926254.8 | 3
015P4317 | RHK 150-1110-185/2 | 185 | 200 | 150 | SiC/SiC/EPDM | 2900 | PL15-RV | 15216336 | 17650949.76 | 3
015P4318 | RHK 150-1200-200/2 | 200 | 200 | 150 | SiC/SiC/EPDM | 2900 | PL15-RV | 16041600 | 18608256 | 3
015P4319 | RHK 150-1270-220/2 | 220 | 200 | 150 | SiC/SiC/EPDM | 2900 | PL15-RV | 16903770 | 19608373.2 | 3
015P4320 | RHK 150-1370-250/2 | 250 | 200 | 150 | SiC/SiC/EPDM | 2900 | PL15-RV | 22815276 | 26465720.16 | 3
015P4321 | RHK 150-1480-280/2 | 280 | 200 | 150 | SiC/SiC/EPDM | 2900 | PL15-RV | 22815276 | 26465720.16 | 3
015P4322 | RHK 150-1570-315/2 | 315 | 200 | 150 | SiC/SiC/EPDM | 2900 | PL15-RV | 22769730 | 26412886.8 | 3
015P4323 | RHK 150-170-11/4 | 11 | 200 | 150 | SiC/SiC/EPDM | 1450 | PL15-RV | 3371724 | 3911199.84 | 3
015P4324 | RHK 150-200-15/4 | 15 | 200 | 150 | SiC/SiC/EPDM | 1450 | PL15-RV | 3584520 | 4158043.2 | 3
015P4325 | RHK 150-220-18,5/4 | 18.5 | 200 | 150 | SiC/SiC/EPDM | 1450 | PL15-RV | 4008534 | 4649899.44 | 3
015P4326 | RHK 150-230-18,5/4 | 18.5 | 200 | 150 | SiC/SiC/EPDM | 1450 | PL15-RV | 4292394 | 4979177.04 | 3
015P4327 | RHK 150-260-22/4 | 22 | 200 | 150 | SiC/SiC/EPDM | 1450 | PL15-RV | 4480842 | 5197776.72 | 3
015P4328 | RHK 150-330-30/4 | 30 | 200 | 150 | SiC/SiC/EPDM | 1450 | PL15-RV | 5116086 | 5934659.76 | 3
015P4329 | RHK 150-370-37/4 | 37 | 200 | 150 | SiC/SiC/EPDM | 1450 | PL15-RV | 5622942 | 6522612.72 | 3
015P4330 | RHK 150-400-45/4 | 45 | 200 | 150 | SiC/SiC/EPDM | 1450 | PL15-RV | 5931144 | 6880127.04 | 3
015P4331 | RHK 150-450-45/4 | 45 | 200 | 150 | SiC/SiC/EPDM | 1450 | PL15-RV | 6402270 | 7426633.2 | 3
015P4332 | RHK 150-490-55/4 | 55 | 200 | 150 | SiC/SiC/EPDM | 1450 | PL15-RV | 7408530 | 8593894.8 | 3
015P4333 | RHK 150-590-75/4 | 75 | 200 | 150 | SiC/SiC/EPDM | 1450 | PL15-RV | 8809746 | 10219305.36 | 3
015P4334 | RHK 150-650-90/4 | 90 | 200 | 150 | SiC/SiC/EPDM | 1450 | PL15-RV | 9288336 | 10774469.76 | 3
015P4335 | RHK 150-60-2,2/6 | 2.2 | 200 | 150 | SiC/SiC/EPDM | 965 | PL15-RV | 2463876 | 2858096.16 | 3
015P4336 | RHK 150-70-3/6 | 3 | 200 | 150 | SiC/SiC/EPDM | 965 | PL15-RV | 2745804 | 3185132.64 | 3
015P4337 | RHK 150-80-4/6 | 4 | 200 | 150 | SiC/SiC/EPDM | 965 | PL15-RV | 2857800 | 3315048 | 3
015P4338 | RHK 150-100-5,5/6 | 5.5 | 200 | 150 | SiC/SiC/EPDM | 965 | PL15-RV | 2954376 | 3427076.16 | 3
015P4339 | RHK 150-110-5,5/6 | 5.5 | 200 | 150 | SiC/SiC/EPDM | 965 | PL15-RV | 3220962 | 3736315.92 | 3
015P4340 | RHK 150-130-7,5/6 | 7.5 | 200 | 150 | SiC/SiC/EPDM | 965 | PL15-RV | 3523668 | 4087454.88 | 3
015P4341 | RHK 150-160-11/6 | 11 | 200 | 150 | SiC/SiC/EPDM | 965 | PL15-RV | 3708186 | 4301495.76 | 3
015P4342 | RHK 150-200-15/6 | 15 | 200 | 150 | SiC/SiC/EPDM | 965 | PL15-RV | 4622184 | 5361733.44 | 3
015P4343 | RHK 150-230-18,5/6 | 18.5 | 200 | 150 | SiC/SiC/EPDM | 965 | PL15-RV | 4952760 | 5745201.6 | 3
015P4344 | RHK 150-260-22/6 | 22 | 200 | 150 | SiC/SiC/EPDM | 965 | PL15-RV | 5092530 | 5907334.8 | 3
015P4345 | RHK 150-300-30/6 | 30 | 200 | 150 | SiC/SiC/EPDM | 965 | PL15-RV | 5916612 | 6863269.92 | 3
015P4346 | RHK 200-200-18,5/4 | 18.5 | 250 | 200 | SiC/SiC/EPDM | 1450 | PL15-RV | 4326156 | 5018340.96 | 3
015P4347 | RHK 200-210-22/4 | 22 | 250 | 200 | SiC/SiC/EPDM | 1450 | PL15-RV | 4441584 | 5152237.44 | 3
015P4348 | RHK 200-240-30/4 | 30 | 250 | 200 | SiC/SiC/EPDM | 1450 | PL15-RV | 5075646 | 5887749.36 | 3
015P4349 | RHK 200-270-37/4 | 37 | 250 | 200 | SiC/SiC/EPDM | 1450 | PL15-RV | 5733264 | 6650586.24 | 3
015P4350 | RHK 200-300-45/4 | 45 | 250 | 200 | SiC/SiC/EPDM | 1450 | PL15-RV | 6514560 | 7556889.6 | 3
015P4351 | RHK 200-340-37/4 | 37 | 250 | 200 | SiC/SiC/EPDM | 1450 | PL15-RV | 7142730 | 8285566.8 | 3
015P4352 | RHK 200-340-55/4 | 55 | 250 | 200 | SiC/SiC/EPDM | 1450 | PL15-RV | 7467024 | 8661747.84 | 3
015P4353 | RHK 200-380-45/4 | 45 | 250 | 200 | SiC/SiC/EPDM | 1450 | PL15-RV | 7452894 | 8645357.04 | 3
015P4354 | RHK 200-390-75/4 | 75 | 250 | 200 | SiC/SiC/EPDM | 1450 | PL15-RV | 8913396 | 10339539.36 | 3
015P4355 | RHK 200-420-55/4 | 55 | 250 | 200 | SiC/SiC/EPDM | 1450 | PL15-RV | 8141130 | 9443710.8 | 3
015P4356 | RHK 200-490-75/4 | 75 | 250 | 200 | SiC/SiC/EPDM | 1450 | PL15-RV | 9592608 | 11127425.28 | 3
015P4357 | RHK 200-540-90/4 | 90 | 250 | 200 | SiC/SiC/EPDM | 1450 | PL15-RV | 10073946 | 11685777.36 | 3
015P4358 | RHK 200-600-110/4 | 110 | 250 | 200 | SiC/SiC/EPDM | 1450 | PL15-RV | 13678482 | 15867039.12 | 3
015P4359 | RHK 200-660-132/4 | 132 | 250 | 200 | SiC/SiC/EPDM | 1450 | PL15-RV | 14410704 | 16716416.64 | 3
015P4360 | RHK 200-100-7,5/6 | 7.5 | 250 | 200 | SiC/SiC/EPDM | 965 | PL15-RV | 3612000 | 4189920 | 3
015P4361 | RHK 200-120-11/6 | 11 | 250 | 200 | SiC/SiC/EPDM | 965 | PL15-RV | 3794958 | 4402151.28 | 3
015P4362 | RHK 200-140-15/6 | 15 | 250 | 200 | SiC/SiC/EPDM | 965 | PL15-RV | 4831836 | 5604929.76 | 3
015P4363 | RHK 200-160-18,5/6 | 18.5 | 250 | 200 | SiC/SiC/EPDM | 965 | PL15-RV | 5153772 | 5978375.52 | 3
015P4364 | RHK 200-170-22/6 | 22 | 250 | 200 | SiC/SiC/EPDM | 965 | PL15-RV | 5301000 | 6149160 | 3
015P4365 | RHK 200-210-22/6 | 22 | 250 | 200 | SiC/SiC/EPDM | 965 | PL15-RV | 6310794 | 7320521.04 | 3
015P4366 | RHK 200-240-30/6 | 30 | 250 | 200 | SiC/SiC/EPDM | 965 | PL15-RV | 7154508 | 8299229.28 | 3
015P4367 | RHK 200-290-37/6 | 37 | 250 | 200 | SiC/SiC/EPDM | 965 | PL15-RV | 7626816 | 8847106.56 | 3
015P4368 | RHK 250-280-45/4 | 45 | 300 | 250 | SiC/SiC/EPDM | 1450 | PL15-RV | 6852204 | 7948556.64 | 3
015P4369 | RHK 250-310-55/4 | 55 | 300 | 250 | SiC/SiC/EPDM | 1450 | PL15-RV | 7801920 | 9050227.2 | 3
015P4370 | RHK 250-360-75/4 | 75 | 300 | 250 | SiC/SiC/EPDM | 1450 | PL15-RV | 9426534 | 10934779.44 | 3
015P4371 | RHK 250-420-90/4 | 90 | 300 | 250 | SiC/SiC/EPDM | 1450 | PL15-RV | 9907872 | 11493131.52 | 3
015P4372 | RHK 250-450-90/4 | 90 | 300 | 250 | SiC/SiC/EPDM | 1450 | PL15-RV | 10797132 | 12524673.12 | 3
015P4373 | RHK 250-500-110/4 | 110 | 300 | 250 | SiC/SiC/EPDM | 1450 | PL15-RV | 14303520 | 16592083.2 | 3
015P4374 | RHK 250-570-132/4 | 132 | 300 | 250 | SiC/SiC/EPDM | 1450 | PL15-RV | 15035736 | 17441453.76 | 3
015P4375 | RHK 250-640-160/4 | 160 | 300 | 250 | SiC/SiC/EPDM | 1450 | PL15-RV | 16099308 | 18675197.28 | 3
015P4376 | RHK 300-300-55/4 | 55 | 350 | 300 | SiC/SiC/EPDM | 1450 | PL15-RV | 8338620 | 9672799.2 | 3
015P4377 | RHK 300-360-75/4 | 75 | 350 | 300 | SiC/SiC/EPDM | 1450 | PL15-RV | 9785772 | 11351495.52 | 3
015P4378 | RHK 300-400-90/4 | 90 | 350 | 300 | SiC/SiC/EPDM | 1450 | PL15-RV | 10267110 | 11909847.6 | 3
015P4379 | RHK 300-470-110/4 | 110 | 350 | 300 | SiC/SiC/EPDM | 1450 | PL15-RV | 14623104 | 16962800.64 | 3
015P4380 | RHK 300-510-132/4 | 132 | 350 | 300 | SiC/SiC/EPDM | 1450 | PL15-RV | 15355320 | 17812171.2 | 3
015P4381 | RHK 300-560-160/4 | 160 | 350 | 300 | SiC/SiC/EPDM | 1450 | PL15-RV | 16418898 | 19045921.68 | 3
015P4382 | RHK 300-600-185/4 | 185 | 350 | 300 | SiC/SiC/EPDM | 1450 | PL15-RV | 16775778 | 19459902.48 | 3
015P4383 | RHK 300-630-200/4 | 200 | 350 | 300 | SiC/SiC/EPDM | 1450 | PL15-RV | 17250834 | 20010967.44 | 3
015P4384 | RHK 350-280-55/4 | 55 | 350 | 350 | SiC/SiC/EPDM | 1450 | PL15-RV | 8715912 | 10110457.92 | 3
015P4385 | RHK 350-330-75/4 | 75 | 350 | 350 | SiC/SiC/EPDM | 1450 | PL15-RV | 10163070 | 11789161.2 | 3
015P4386 | RHK 350-370-90/4 | 90 | 350 | 350 | SiC/SiC/EPDM | 1450 | PL15-RV | 10644402 | 12347506.32 | 3
015P4387 | RHK 350-400-110/4 | 110 | 350 | 350 | SiC/SiC/EPDM | 1450 | PL15-RV | 15125646 | 17545749.36 | 3
015P4388 | RHK 350-440-132/4 | 132 | 350 | 350 | SiC/SiC/EPDM | 1450 | PL15-RV | 15858252 | 18395572.32 | 3
015P4389 | RHK 350-490-160/4 | 160 | 350 | 350 | SiC/SiC/EPDM | 1450 | PL15-RV | 16921824 | 19629315.84 | 3
015P4390 | RHK 350-510-185/4 | 185 | 350 | 350 | SiC/SiC/EPDM | 1450 | PL15-RV | 18025056 | 20909064.96 | 3
015P4391 | RHK 350-540-200/4 | 200 | 350 | 350 | SiC/SiC/EPDM | 1450 | PL15-RV | 18500112 | 21460129.92 | 3
015P4392 | RHK 350-590-220/4 | 220 | 350 | 350 | SiC/SiC/EPDM | 1450 | PL15-RV | 19735650 | 22893354 | 3
015P4393 | RHK 350-640-250/4 | 250 | 350 | 350 | SiC/SiC/EPDM | 1450 | PL15-RV | 25554114 | 29642772.24 | 3
015P4394 | RHK 350-690-280/4 | 280 | 350 | 350 | SiC/SiC/EPDM | 1450 | PL15-RV | 27040140 | 31366562.4 | 3
015P4395 | RHK 350-730-315/4 | 315 | 350 | 350 | SiC/SiC/EPDM | 1450 | PL15-RV | 27637296 | 32059263.36 | 3
В таблицах используются следующие условные обозначения наличия позиции на складе:
1 – имеется в наличии на складе;
2 – поставка в течение 1–2 недель;
3 – поставка по спецзаказу.